## Krycí List
Statutární město Třinec
Jablunkovská 160
| 73961 Třinec - Staré Město | POPTÁVKA
| Vaší nabídku zpracujte v tomto souboru doplněním jednotkové ceny na listu Poptávané položky (zvýrazněná barva výplně). Při vyhodnocování nabídek budou akceptovány pouze původní soubory XLS. Pozměněnou nabídku nebude možné vyhodnotit. |  |  | Vyplňte identifikace vaší společnosti a doplňte údaje o kontaktních osobách (zvýrazněná barva výplně). |  | Set Column width to
56
|  | Zakázka: | Vodovod Třinec -Tyra stáje - Kozinčany |  |  | Vodovod Třinec -Tyra stáje - Kozinčany
0 |  | Číslo poptávky: | 1 |  |  | 1
21 |  | Poptávka: | Poptávka |  |  | Poptávka
#N/A |  | Komentář: |  |  |  | 0
#N/A |  | Zadání: |  |  |  | 0
0 |  | Datum uzávěrky poptávky:
0 |  | Datum zahájení realizace:
0 |  | Datum ukončení realizace:
0 | [5 empty] | {3906839C-B45E-4919-92BE-3FA912B6E4D8}
| ZADAVATEL |  |  | UCHAZEČ
| Zadavatel: | Statutární město Třinec |  | Uchazeč:
| DIČ: | CZ00297313 |  | DIČ:
| IČ: | 00297313 |  | IČ:
0
| Adresa |  |  | Adresa
| Ulice: | Jablunkovská 160 |  | Ulice:
| Město: | Třinec - Staré Město |  | Město:
| PSČ: | 73961 |  | PSČ:
| Kontakt |  |  | Kontakt
| Telefon: |  |  | Telefon:
| E-mail: |  |  | E-mail:
| www: |  |  | www:
KONTAKTNÍ OSOBY ZADAVATELE
|  |  |  | Telefon | Email
| : | Lenka Kadlubcová |  |  | lenak.kadlubcova@trinecko.cz
KOMENTÁŘ UCHAZEČE

## Rekapitulace
Vodovod Třinec -Tyra stáje - Kozinčany - SoD
| Popis | Cena | DPH | Cena s DPH
S | S: Stavba | 0 | #VALUE! | #VALUE!
S/PS | PS: Technologie vodojemu | 0 | #VALUE! | #VALUE!
S/PS/PS 01 | PS 01 : VDJ Tyra - strojně - technologická část | 0 | #VALUE! | #VALUE!
S/PS/PS 01 /D_001 | D_001: A. Stroje a zařízení, armatury s elektropohonem, speciální armatury: | 0 | #VALUE! | #VALUE!
S/PS/PS 01 /D_003 | D_003: B.1 Armatury: | 0 | #VALUE! | #VALUE!
S/PS/PS 01 /D_004 | D_004: B.2 Potrubí, tvarovky: | 0 | #VALUE! | #VALUE!
S/PS/PS 01 /D_005 | D_005: B.3 Příruby, přírubové spoje | 0 | #VALUE! | #VALUE!
S/PS/PS 01 /D_006 | D_006: B.4 Kotvení, těsnící prvky | 0 | #VALUE! | #VALUE!
S/PS/PS 01 /D_007 | D_007: C. Ostatní | 0 | #VALUE! | #VALUE!
S/PS/PS 02 | PS 02: VDJ Tyra - elektočást a MaR | 0 | #VALUE! | #VALUE!
S/PS/PS 02/D01 | D01: Rozvaděč RM-DR1 - silnoproudá část | 0 | #VALUE! | #VALUE!
S/PS/PS 02/D02 | D02: Rozvaděč RM-DR1 - telematická část- sestava rozvaděče | 0 | #VALUE! | #VALUE!
S/PS/PS 02/D03 | D03: Rozvaděč RM-DR1 - telematická část - Přenosová část | 0 | #VALUE! | #VALUE!
S/PS/PS 02/D04 | D04: Rozvaděč RM-DR1 - telematická část - Telemetrická část | 0 | #VALUE! | #VALUE!
S/PS/PS 02/D05 | D05: Elektromontáže | 0 | #VALUE! | #VALUE!
S/PS/PS 02/D06 | D06: Měření a regulace | 0 | #VALUE! | #VALUE!
S/PS/PS 02/D07 | D07: Služby | 0 | #VALUE! | #VALUE!
S/SO 01 | SO 01: Nový vodojem s napojením Tyra | 0 | #VALUE! | #VALUE!
S/SO 01/SO 01.01 | SO 01.01: Nový vodojem s napojením - Stavební část | 0 | #VALUE! | #VALUE!
S/SO 01/SO 01.01/1 | 1: Zemní práce | 0 | #VALUE! | #VALUE!
S/SO 01/SO 01.01/2 | 2: Zakládání | 0 | #VALUE! | #VALUE!
S/SO 01/SO 01.01/3 | 3: Svislé a kompletní konstrukce | 0 | #VALUE! | #VALUE!
S/SO 01/SO 01.01/4 | 4: Vodorovné konstrukce | 0 | #VALUE! | #VALUE!
S/SO 01/SO 01.01/5 | 5: Komunikace pozemní | 0 | #VALUE! | #VALUE!
S/SO 01/SO 01.01/6 | 6: Úpravy povrchů, podlahy a osazování výplní | 0 | #VALUE! | #VALUE!
S/SO 01/SO 01.01/711 | 711: Izolace proti vodě, vlhkosti a plynům | 0 | #VALUE! | #VALUE!
S/SO 01/SO 01.01/713 | 713: Izolace tepelné | 0 | #VALUE! | #VALUE!
S/SO 01/SO 01.01/722 | 722: Zdravotechnika - vnitřní vodovod | 0 | #VALUE! | #VALUE!
S/SO 01/SO 01.01/751 | 751: Vzduchotechnika | 0 | #VALUE! | #VALUE!
S/SO 01/SO 01.01/762 | 762: Konstrukce tesařské | 0 | #VALUE! | #VALUE!
S/SO 01/SO 01.01/763 | 763: Konstrukce suché výstavby | 0 | #VALUE! | #VALUE!
S/SO 01/SO 01.01/764 | 764: Konstrukce klempířské | 0 | #VALUE! | #VALUE!
S/SO 01/SO 01.01/765 | 765: Krytina skládaná | 0 | #VALUE! | #VALUE!
S/SO 01/SO 01.01/766 | 766: Konstrukce truhlářské | 0 | #VALUE! | #VALUE!
S/SO 01/SO 01.01/767 | 767: Konstrukce zámečnické | 0 | #VALUE! | #VALUE!
S/SO 01/SO 01.01/777 | 777: Podlahy lité | 0 | #VALUE! | #VALUE!
S/SO 01/SO 01.01/783 | 783: Dokončovací práce - nátěry | 0 | #VALUE! | #VALUE!
S/SO 01/SO 01.01/784 | 784: Dokončovací práce - malby a tapety | 0 | #VALUE! | #VALUE!
S/SO 01/SO 01.01/8 | 8: Trubní vedení | 0 | #VALUE! | #VALUE!
S/SO 01/SO 01.01/9 | 9: Ostatní konstrukce a práce, bourání | 0 | #VALUE! | #VALUE!
S/SO 01/SO 01.01/998 | 998: Přesun hmot | 0 | #VALUE! | #VALUE!
S/SO 01/SO 01.02 | SO 01.02: Nový vodojem s napojením - Část elektro | 0 | #VALUE! | #VALUE!
S/SO 01/SO 01.02/D1 | D1: Rozváděč RSH v pilíři | 0 | #VALUE! | #VALUE!
S/SO 01/SO 01.02/D2 | D2: Rozváděč RS1 stavební elektroinstalace | 0 | #VALUE! | #VALUE!
S/SO 01/SO 01.02/M1 | M1: Svítidla a příslušenství | 0 | #VALUE! | #VALUE!
S/SO 01/SO 01.02/M2 | M2: Kabely a příslušenství | 0 | #VALUE! | #VALUE!
S/SO 01/SO 01.02/M2a | M2a: Výkop | 0 | #VALUE! | #VALUE!
S/SO 01/SO 01.02/M3 | M3: Uzemnění | 0 | #VALUE! | #VALUE!
S/SO 01/SO 01.02/M4 | M4: Ostatní | 0 | #VALUE! | #VALUE!
S/SO 01/SO 01.03 | SO 01.03: Nový vodojem s napojením - Napojení přítoku, odtoku, odpadu | 0 | #VALUE! | #VALUE!
S/SO 01/SO 01.03/1 | 1: Zemní práce | 0 | #VALUE! | #VALUE!
S/SO 01/SO 01.03/2 | 2: Zakládání | 0 | #VALUE! | #VALUE!
S/SO 01/SO 01.03/721 | 721: Zdravotechnika - vnitřní kanalizace | 0 | #VALUE! | #VALUE!
S/SO 01/SO 01.03/722 | 722: Zdravotechnika - vnitřní vodovod | 0 | #VALUE! | #VALUE!
S/SO 01/SO 01.03/8 | 8: Trubní vedení | 0 | #VALUE! | #VALUE!
S/SO 01/SO 01.03/9 | 9: Ostatní konstrukce a práce, bourání | 0 | #VALUE! | #VALUE!
S/SO 01/SO 01.03/998 | 998: Přesun hmot | 0 | #VALUE! | #VALUE!
S/SSO | SSO: Skupina stavebních objektů | 0 | #VALUE! | #VALUE!
S/SSO/SO 02 | SO 02: Redukční šachta | 0 | #VALUE! | #VALUE!
S/SSO/SO 02/1 | 1: Zemní práce | 0 | #VALUE! | #VALUE!
S/SSO/SO 02/2 | 2: Zakládání | 0 | #VALUE! | #VALUE!
S/SSO/SO 02/3 | 3: Svislé a kompletní konstrukce | 0 | #VALUE! | #VALUE!
S/SSO/SO 02/6 | 6: Úpravy povrchů, podlahy a osazování výplní | 0 | #VALUE! | #VALUE!
S/SSO/SO 02/711 | 711: Izolace proti vodě, vlhkosti a plynům | 0 | #VALUE! | #VALUE!
S/SSO/SO 02/722 | 722: Zdravotechnika - vnitřní vodovod | 0 | #VALUE! | #VALUE!
S/SSO/SO 02/724 | 724: Zdravotechnika - strojní vybavení | 0 | #VALUE! | #VALUE!
S/SSO/SO 02/767 | 767: Konstrukce zámečnické | 0 | #VALUE! | #VALUE!
S/SSO/SO 02/8 | 8: Trubní vedení | 0 | #VALUE! | #VALUE!
S/SSO/SO 02/998 | 998: Přesun hmot | 0 | #VALUE! | #VALUE!
S/SSO/SO 03 | SO 03: Prodloužení vodovodu | 0 | #VALUE! | #VALUE!
S/SSO/SO 03/1 | 1: Zemní práce | 0 | #VALUE! | #VALUE!
S/SSO/SO 03/2 | 2: Zakládání | 0 | #VALUE! | #VALUE!
S/SSO/SO 03/5 | 5: Komunikace pozemní | 0 | #VALUE! | #VALUE!
S/SSO/SO 03/8 | 8: Trubní vedení | 0 | #VALUE! | #VALUE!
S/SSO/SO 03/9 | 9: Ostatní konstrukce a práce, bourání | 0 | #VALUE! | #VALUE!
S/SSO/SO 03/997 | 997: Přesun sutě | 0 | #VALUE! | #VALUE!
S/VRN | VRN: Vedlejší rozpočtové náklady | 0 | #VALUE! | #VALUE!
S/VRN/VRN1 | VRN1: Průzkumné a geodetické práce | 0 | #VALUE! | #VALUE!
S/VRN/VRN1/VRN1 | VRN1: Průzkumné, geodetické a projektové práce | 0 | #VALUE! | #VALUE!
S/VRN/VRN2 | VRN2: Zařízení staveniště | 0 | #VALUE! | #VALUE!
S/VRN/VRN2/VRN2 | VRN2: Zařízení staveniště | 0 | #VALUE! | #VALUE!
S/VRN/VRN3 | VRN3: Inženýrská činnost | 0 | #VALUE! | #VALUE!
S/VRN/VRN3/VRN3 | VRN3: Inženýrská činnost | 0 | #VALUE! | #VALUE!
| Celkem (bez DPH) | 0
| DPH | 0
| Celkem (včetně DPH) | 0

## Poptávané položky
Poptávka
Vaší nabídku zpracujte v tomto souboru doplněním jednotkové ceny, případně můžete vyplnit i komentář (zvýrazněná barva výplně). Při vyhodnocování nabídek budou akceptovány pouze původní soubory XLS. Pozměněnou nabídku nebude možné vyhodnotit.
| GUID | ID HSC | Poř. | Typ | Kód | Popis | MJ | Poptávaná Výměra | Nabízená Výměra | Jedn. Cena | Cena | Komentář zadavatele | Sazba DPH | DPH | Cena s DPH | Komentář uchazeče | Cenová soustava | Jedn. hmotnost | Jedn. Suť | Zamčená cena
S |  | 1 |  | Stavba |  | S: Stavba |  |  |  |  | 0 |  |  | #VALUE! | #VALUE!
S/PS |  | 2 |  | Skupina objektů |  | PS: Technologie vodojemu |  |  |  |  | 0 |  |  | #VALUE! | #VALUE!
S/PS/PS 01 |  | 3 |  | Objekt |  | PS 01 : VDJ Tyra - strojně - technologická část |  |  |  |  | 0 |  |  | #VALUE! | #VALUE!
S/PS/PS 01 /D_001 |  | 4 |  | Oddíl |  | D_001: A. Stroje a zařízení, armatury s elektropohonem, speciální armatury: |  |  |  |  | 0 |  |  | #VALUE! | #VALUE!
| {2CD229F6-7378-487D-9F1D-CA6737CC14B4} | <item> | 153 | SUB |  | Vertikální monoblokové čerpadlo - dodávka a montáž |  | 2 | 2 |  |  | Vertikální monoblokové článkové odstředivé čerpadlo, provedení in-line, čerpané médium – pitná voda, provozní bod při jmenovitých otáčkách ca Q = 3,5 l/s, H = 50 m, elektromotor vhodný pro provoz s FM, Pmot = 3 kW, 400 V, 50 Hz. Nejčastěji bude čerpadlo pracovat v provozním bodě Q = ca 1,5 l/s, H = ca 50 m. Připojení na sací a výtlačné potrubí prostřednictvím přírub PN 10 (případně PN 16). Materiálové provedení čerpadla: - články (oběž. kola a tělesa): nerezová ocel DIN 1.4301 (ČSN 17 240) - hlava a patní část čerpadla: litina | 21 | #VALUE! | #VALUE!
| {A720C84F-17AE-411F-9F89-C39020769122} | <item> | 154 | SUB |  | Membránová tlaková nádrž - dodávka a montáž |  | 1 | 1 |  |  | Ocelová stojatá membránová tlaková nádrž o obsahu 200 l, PN 10, připojení 1 ½“, modrá barva, výměnný pryžový vak; médium – pitná voda. Mat. provedení: ocel, butyl. | 21 | #VALUE! | #VALUE!
| {A5841356-50A7-4F12-B314-D5DD0A177395} | <item> | 155 | SUB |  | Dávkovací stanice chlornanu sodného - dodávka a montáž |  | 1 | 1 |  |  | Dávkovací stanice chlornanu sodného, sestávající z následujících komponentů: - 1 ks membránové dávkovací čerpadlo, Qmax = 1,8 l/h, pohon – elektromagnet, P = 20 W, 230 V, 50 Hz, krytí IP65, médium – chlornan sodný, ruční nastavení délky zdvihu, řízení zdvihové frekvence externím beznapěťovým pulzním signálem od kontaktního vodoměru, včetně univerzálního řídícího kabelu (5 m); např. typ EWN-A f-y IWAKI s aut. odvzdušněním - 1 ks zpětný tlakový (vstřikovací) ventil - 1 ks zásobní nádržka z PE pro chlornan sodný, objem 35 l, včetně inspekčního otvoru s odnímatelným víčkem; včetně montážní desky pro dávkovací čerpadlo - 1 ks záchytná vana pro zásobní nádržku, objem 35 l - 1 ks sací sestava dávkovacího čerpadla, provedení PVC, stavitelná délka, včetně sací hadičky a včetně konektoru od plováku min. hladiny - 10 bm hadička 4x6 mm | 21 | #VALUE! | #VALUE!
| {6DE13922-5C74-4BAD-B6E0-4765F431E200} | <item> | 156 | SUB |  | Uzavírací šoupátko DN 100 s elektropohonem - dodávka a montáž |  | 1 | 1 |  |  | Měkkotěsnící plnoprůtočné uzavírací šoupátko DN 100, PN 10, krátká stavební délka L = 190 mm, spojovací šrouby z korozivzdorné oceli, povrchová úprava – vně i uvnitř epoxidový nástřik. Ovládání elektrickým servopohonem, P = 0,37 kW, 400 V, 50 Hz (provoz O/Z) | 21 | #VALUE! | #VALUE!
| {2A22DA9E-16F3-42C4-A56F-3886E8EB5D91} | <item> | 157 | SUB |  | Uzavírací šoupátko DN 80 s elektropohonem - dodávka a montáž |  | 1 | 1 |  |  | Měkkotěsnící plnoprůtočné uzavírací šoupátko DN 80, PN 10, krátká stavební délka L = 180 mm, spojovací šrouby z korozivzdorné oceli, povrchová úprava – vně i uvnitř epoxidový nástřik. Ovládání el. servopohonem, P = 0,37 kW, 400 V, 50 Hz (provoz O/Z) | 21 | #VALUE! | #VALUE!
| {6CA1E614-EA23-4583-BACD-7A589BFEC288} | <item> | 158 | SUB |  | Vodoměr DN 50, PN 16 - dodávka a montáž |  | 2 | 2 |  |  | Vodoměr DN 50, PN 16, Qnom = 35 m3/h, médium – studená voda, přírubové připojení DN 50, PN 16, montáž do vodorovné polohy, včetně hlavice HRI pro snímání a přenos otáček vodoměru | 21 | #VALUE! | #VALUE!
| {8EDE9B2B-0C17-436F-BA31-BD5AA4B6FA6F} | <item> | 159 | SUB |  | Vodoměr DN 25, PN 16 - dodávka a montáž |  | 1 | 1 |  |  | Vodoměr DN 25, PN 16, Qnom = 4 m3/h, médium – studená voda, s vnějšími závity G1 ¼“, montáž do vodorovné polohy, včetně hlavice HRI pro snímání a přenos otáček vodoměru | 21 | #VALUE! | #VALUE!
| {31467C29-94D2-4E74-904F-22EFC4B81C53} | <item> | 160 | SUB |  | Redukční ventil DN 65, PN 16 - dodávka a montáž |  | 1 | 1 |  |  | Plnoprůtočný tlakově redukční ventil DN 65, PN 16, základní technické parametry jsou následující: Maximální hydrostatický vstupní tlak: 7 bar Minimální hydrostatický vstupní tlak (Q=5 l/s): 4 bary Maximální požární průtok: 5 l/s Maximální průtok za normálního provozu: 2 l/s Minimální průtok (v noci): 0 l/s Mat. provedení: těleso z tvárné litiny, vnitřní části z nerezové oceli, řídící systém z bronzu. Příslušenství: ukazatel polohy hlavního ventilu, dva manometry z nerezové oceli včetně uzavíracích kohoutů | 21 | #VALUE! | #VALUE!
| {DE7CA90D-74E4-45A0-8509-E702A9256C68} | <item> | 161 | SUB |  | Filtr DN 100, PN 10 - dodávka a montáž |  | 1 | 1 |  |  | Filtr DN 100, PN 10, provedení s vrchním čištěním síta, mat. provedení – těleso z šedé litiny, sítko z nerezové oceli, povrchová ochrana – povrstvení epoxidovým práškem. Velikost ok 1x1 mm; médium – pitná voda | 21 | #VALUE! | #VALUE!
<null>
S/PS/PS 01 /D_003 |  | 4 |  | Oddíl |  | D_003: B.1 Armatury: |  |  |  |  | 0 |  |  | #VALUE! | #VALUE!
| {1F79BEA4-BF12-4C9B-93AC-E198F9D6FD94} | <item> | 162 | SUB |  | Uzavírací šoupátko DN 100 - dodávka a montáž |  | 6 | 6 |  |  | Měkkotěsnící plnoprůtočné uzavírací šoupátko DN 100, PN 10, krátká stavební délka L = 190 mm, spojovací šrouby z korozivzdorné oceli, povrchová úprava – vně i uvnitř epoxidový nástřik. Ovládání ručním kolem. | 21 | #VALUE! | #VALUE!
| {93BA7A44-E46C-459A-979C-900D273803EB} | <item> | 163 | SUB |  | Uzavírací šoupátko DN 80 - dodávka a montáž |  | 3 | 3 |  |  | Měkkotěsnící plnoprůtočné uzavírací šoupátko DN 80, PN 10, krátká stavební délka L = 180 mm, spojovací šrouby z korozivzdorné oceli, povrchová úprava – vně i uvnitř epoxidový nástřik. Ovládání ručním kolem. | 21 | #VALUE! | #VALUE!
| {5B256415-4364-4251-A665-FA6C8959E9D5} | <item> | 164 | SUB |  | Uzavírací šoupátko DN 50 - dodávka a montáž |  | 1 | 1 |  |  | Měkkotěsnící plnoprůtočné uzavírací šoupátko DN 50, PN 10, krátká stavební délka L = 150 mm, spojovací šrouby z korozivzdorné oceli, povrchová úprava – vně i uvnitř epoxidový nástřik. Ovládání ručním kolem. | 21 | #VALUE! | #VALUE!
| {EC1BD584-0AA8-4843-9C64-4E20478C8214} | <item> | 165 | SUB |  | Uzavírací klapka DN 80 - dodávka a montáž |  | 4 | 4 |  |  | Bezpřírubová uzavírací klapka DN 80, PN 10, povrchová úprava – vně i uvnitř epoxidový nástřik. Ovládání ruční pákou. | 21 | #VALUE! | #VALUE!
| {ADC1E04C-97F6-4481-99FA-A0C317099D1B} | <item> | 166 | SUB |  | Uzavírací klapka DN 65, PN 10 - dodávka a montáž |  | 2 | 2 |  |  | Bezpřírubová uzavírací klapka DN 65, PN 10, povrchová úprava – vně i uvnitř epoxidový nástřik. Ovládání ruční pákou. | 21 | #VALUE! | #VALUE!
| {48FF6824-BDCF-47BE-BE3E-5426313B6C8D} | <item> | 167 | SUB |  | Kulový kohout nátrubkový DN 50 - dodávka a montáž |  | 5 | 5 |  |  | Kulový kohout nátrubkový DN 50, PN 16, ovládání ruční, médium – voda, celonerezové provedení | 21 | #VALUE! | #VALUE!
| {1D664B4C-AE46-4CE3-88E1-4645DE1884C9} | <item> | 168 | SUB |  | Kulový kohout nátrubkový DN 40 - dodávka a montáž |  | 1 | 1 |  |  | Kulový kohout nátrubkový DN 40, PN 16, ovládání ruční, médium – voda, celonerezové provedení | 21 | #VALUE! | #VALUE!
| {08C17993-74AD-45E9-9EFD-AC70FC20F855} | <item> | 169 | SUB |  | Kulový kohout nátrubkový DN 15 - dodávka a montáž |  | 7 | 7 |  |  | Kulový kohout nátrubkový DN 15, PN 16, ovládání ruční, médium – voda, celonerezové provedení | 21 | #VALUE! | #VALUE!
| {4159303B-8F66-4753-80C1-2D444B623FCC} | <item> | 170 | SUB |  | Zpětná klapka DN 50 - dodávka a montáž |  | 2 | 2 |  |  | Bezpřírubová zpětná klapka DN 50, PN 16, médium – pitná voda, mat. provedení – těleso z litiny, disk z nerezi, těžká protikorozní povrchová ochrana | 21 | #VALUE! | #VALUE!
| {3AEF9816-B6B5-4BD3-BD59-0B031F05BB46} | <item> | 171 | SUB |  | Redukční ventil DN 15, PN 16 - dodávka a montáž |  | 1 | 1 |  |  | Redukční ventil DN 15, PN 16, rozsah 1-6 bar, médium – pitná voda, včetně manometru a čistitelného filtru (pro redukci tlaku na vstupu vzorkovací vody do jednotky pro měření zbytkového chlóru) | 21 | #VALUE! | #VALUE!
| {ACE7BECF-3588-440E-B34D-FD0A0EDED5DD} | <item> | 172 | SUB |  | Vtokový koš DN 100, PN 10 - dodávka a montáž |  | 2 | 2 |  |  | Vtokový koš DN 100, PN 10, médium – voda, mat. provedení – těleso z litiny, cedník z korozivzdorné oceli, litinové těleso chráněné epoxidovým povrstvením | 21 | #VALUE! | #VALUE!
| {07DA2D93-588C-49C5-A39D-0B6E0D0A28EA} | <item> | 173 | SUB |  | Tlakoměr ø 100 mm, měřící rozsah 0-0,6 MPa - dodávka a montáž |  | 1 | 1 |  |  | Standardní tlakoměr ø 100 mm, měřící rozsah 0-0,6 MPa, včetně manometrického kohoutu | 21 | #VALUE! | #VALUE!
| {B5B0876F-B3FD-4D26-BB06-96B086377187} | <item> | 174 | SUB |  | Tlakoměr ø 100 mm, měřící rozsah 0-1 MPa - dodávka a montáž |  | 1 | 1 |  |  | Standardní tlakoměr ø 100 mm, měřící rozsah 0-1 MPa, včetně manometrického kohoutu | 21 | #VALUE! | #VALUE!
<null>
S/PS/PS 01 /D_004 |  | 4 |  | Oddíl |  | D_004: B.2 Potrubí, tvarovky: |  |  |  |  | 0 |  |  | #VALUE! | #VALUE!
| {1F0499F1-EAAC-4D20-8487-87CB5D7D9D2F} | <item> | 175 | SUB |  | Nerezová trubka DN 100 - dodávka a montáž |  | 19 | 19 |  |  | Nerezová trubka DN 100 svařovaná metrická, ø 104 x 2, mat. – nerezová ocel DIN 1.4301 | 21 | #VALUE! | #VALUE!
| {2CBF7414-B4AB-4710-B515-4ABE5604B6D2} | <item> | 176 | SUB |  | Nerezová trubka DN 80 - dodávka a montáž |  | 12 | 12 |  |  | Nerezová trubka DN 80 svařovaná metrická, ø 84 x 2, mat. – nerezová ocel DIN 1.4301 | 21 | #VALUE! | #VALUE!
| {C09F9C82-B9E5-44A7-88F1-09D0E27A6EA3} | <item> | 177 | SUB |  | Nerezová trubka DN 65 - dodávka a montáž |  | 2 | 2 |  |  | Nerezová trubka DN 65 svařovaná metrická, ø 69 x 2, mat. – nerezová ocel DIN 1.4301 | 21 | #VALUE! | #VALUE!
| {6F15FBD9-7B75-400B-A3A2-E4B67710F908} | <item> | 178 | SUB |  | Nerezová trubka DN 50 - dodávka a montáž |  | 4 | 4 |  |  | Nerezová trubka DN 50 svařovaná metrická, ø 54 x 2, mat. – nerezová ocel DIN 1.4301 | 21 | #VALUE! | #VALUE!
| {53E8E020-0CB8-446B-837B-230EBF292993} | <item> | 179 | SUB |  | Nerezová trubka DN 40 - dodávka a montáž |  | 6 | 6 |  |  | Nerezová trubka DN 40 svařovaná metrická, ø 44,5 x 2, mat. – nerezová ocel DIN 1.4301 | 21 | #VALUE! | #VALUE!
| {E2486560-10F9-43A4-9F37-5F89E1D1D4D3} | <item> | 180 | SUB |  | Nerezová trubka DN 25 - dodávka a montáž |  | 3 | 3 |  |  | Nerezová trubka DN 25, mat. – nerezová ocel DIN 1.4301 | 21 | #VALUE! | #VALUE!
| {ED9FEBC7-86B3-45EC-9768-71512FDE7ED3} | <item> | 181 | SUB |  | Nerezová trubka DN 15 - dodávka a montáž |  | 2 | 2 |  |  | Nerezová trubka DN 15, mat. – nerezová ocel DIN 1.4301 | 21 | #VALUE! | #VALUE!
| {44F3E99A-0EE8-4287-BC4F-BF5DF5EF3074} | <item> | 182 | SUB |  | Redukce centrická, DN 100/ DN 50 - dodávka a montáž |  | 2 | 2 |  |  | Redukce centrická, DN 100/ DN 50, mat. – nerezová ocel DIN 1.4301 | 21 | #VALUE! | #VALUE!
| {DCA27B47-33AC-41D3-A6A1-2DCA25BA2EB4} | <item> | 183 | SUB |  | Redukce centrická, DN 80/ DN 65 - dodávka a montáž |  | 2 | 2 |  |  | Redukce centrická, DN 80/ DN 65, mat. – nerezová ocel DIN 1.4301 | 21 | #VALUE! | #VALUE!
| {0FB69D1B-9D47-48ED-A37C-3994C9BDE0C1} | <item> | 184 | SUB |  | Redukce centrická, DN 80/ DN 50 - dodávka a montáž |  | 1 | 1 |  |  | Redukce centrická, DN 80/ DN 50, mat. – nerezová ocel DIN 1.4301 | 21 | #VALUE! | #VALUE!
| {27C8788A-EA1E-4C84-A9A1-4C0C94C0FE52} | <item> | 185 | SUB |  | Redukce centrická, DN 65/ DN 50 - dodávka a montáž |  | 1 | 1 |  |  | Redukce centrická, DN 65/ DN 50, mat. – nerezová ocel DIN 1.4301 | 21 | #VALUE! | #VALUE!
| {1DDB0560-68CD-49F5-BAC9-00A1EBF2B9FD} | <item> | 186 | SUB |  | Redukce centrická, DN 50/ DN 25 - dodávka a montáž |  | 2 | 2 |  |  | Redukce centrická, DN 50/ DN 25, mat. – nerezová ocel DIN 1.4301 | 21 | #VALUE! | #VALUE!
| {9660022E-9EB8-40F1-8EB1-DBA696B1BA91} | <item> | 187 | SUB |  | Přelivný kalich bezpečnostního přepadu - dodávka a montáž |  | 2 | 2 |  |  | Přelivný kalich bezpečnostního přepadu, DN 150/ DN 100, mat. – nerezová ocel DIN 1.4301 | 21 | #VALUE! | #VALUE!
| {8697100D-13F7-4AD3-9D6A-009CC5F950E3} | <item> | 188 | SUB |  | Koleno 90°, DN 100 - dodávka a montáž |  | 15 | 15 |  |  | Koleno 90°, DN 100, ø 104 x 2, mat. – nerezová ocel DIN 1.4301 | 21 | #VALUE! | #VALUE!
| {F0E282DD-3741-4298-80A1-6A1E6DA07382} | <item> | 189 | SUB |  | Koleno 45°, DN 100 - dodávka a montáž |  | 1 | 1 |  |  | Koleno 45°, DN 100, ø 104 x 2, mat. – nerezová ocel DIN 1.4301 | 21 | #VALUE! | #VALUE!
| {7BB8470D-0332-4723-B88D-23E4A01B6719} | <item> | 190 | SUB |  | Koleno 90°, DN 80 - dodávka a montáž |  | 9 | 9 |  |  | Koleno 90°, DN 80, ø 84 x 2, mat. – nerezová ocel DIN 1.4301 | 21 | #VALUE! | #VALUE!
| {AABBB8AD-D6D3-48D1-97C9-24CD13C5AEF5} | <item> | 191 | SUB |  | Koleno 45°, DN 80 - dodávka a montáž |  | 2 | 2 |  |  | Koleno 45°, DN 80, mat. – nerezová ocel DIN 1.4301 | 21 | #VALUE! | #VALUE!
| {F8FCE3EC-C14F-4575-A704-B99EEBE1B9CC} | <item> | 192 | SUB |  | Koleno 90°, DN 65 - dodávka a montáž |  | 1 | 1 |  |  | Koleno 90°, DN 65, ø 69 x 2, mat. – nerezová ocel DIN 1.4301 | 21 | #VALUE! | #VALUE!
| {A47C5C55-CD61-43E3-936A-1AB0109ABBED} | <item> | 193 | SUB |  | Koleno 90°, DN 50 - dodávka a montáž |  | 1 | 1 |  |  | Koleno 90°, DN 50, ø 54 x 2, mat. – nerezová ocel DIN 1.4301 | 21 | #VALUE! | #VALUE!
<null>
S/PS/PS 01 /D_005 |  | 4 |  | Oddíl |  | D_005: B.3 Příruby, přírubové spoje |  |  |  |  | 0 |  |  | #VALUE! | #VALUE!
| {D1444C8E-C7AC-493C-B039-31E0BC056266} | <item> | 194 | SUB |  | Příruba DN 100 - dodávka a montáž |  | 16 | 16 |  |  | Příruba plochá přivařovací, DN 100, PN 10, odlehčené provedení s menší tloušťkou příruby, mat. – nerezová ocel DIN 1.4301 | 21 | #VALUE! | #VALUE!
| {37B1FCCA-3CCD-4B7C-8B21-FC843F01109A} | <item> | 195 | SUB |  | Příruba DN 80 - dodávka a montáž |  | 16 | 16 |  |  | Příruba plochá přivařovací, DN 80, PN 10, odlehčené provedení s menší tloušťkou příruby, mat. – nerezová ocel DIN 1.4301 | 21 | #VALUE! | #VALUE!
| {178C1FB3-51AF-4981-8B37-0CEACB86B003} | <item> | 196 | SUB |  | Příruba DN 65 - dodávka a montáž |  | 6 | 6 |  |  | Příruba plochá přivařovací, DN 65, PN 10, odlehčené provedení s menší tloušťkou příruby, mat. – nerezová ocel DIN 1.4301 | 21 | #VALUE! | #VALUE!
| {D9FB4EF5-77FA-4E8D-B472-2C66E680B39F} | <item> | 197 | SUB |  | Příruba DN 50 - dodávka a montáž |  | 9 | 9 |  |  | Příruba plochá přivařovací, DN 50, PN 10, odlehčené provedení s menší tloušťkou příruby, mat. – nerezová ocel DIN 1.4301 | 21 | #VALUE! | #VALUE!
| {0ACF4E5B-2040-44E1-AE2E-C3369ED0ED4E} | <item> | 198 | SUB |  | Přírubový spoj DN 100 - dodávka a montáž |  | 16 | 16 |  |  | Přírubový spoj DN 100, PN 10, mat. – nerezová ocel DIN 1.4301 | 21 | #VALUE! | #VALUE!
| {C688B9EB-00C5-4AA4-8685-1AE351AD1F4D} | <item> | 199 | SUB |  | Přírubový spoj DN 80 - dodávka a montáž |  | 9 | 9 |  |  | Přírubový spoj DN 80, PN 10, mat. – nerezová ocel DIN 1.4301 | 21 | #VALUE! | #VALUE!
| {B3166820-0345-414D-8C0A-7F4DB7B6E992} | <item> | 200 | SUB |  | Přírubový spoj DN 80 - dodávka a montáž |  | 4 | 4 |  |  | Přírubový spoj DN 80, PN 10, pro montáž bezpřírubové uzavírací klapky, mat. – nerezová ocel DIN 1.4301 | 21 | #VALUE! | #VALUE!
| {D4AFAF5E-51EF-4F1A-93F9-533DDD273152} | <item> | 201 | SUB |  | Přírubový spoj DN 65 - dodávka a montáž |  | 2 | 2 |  |  | Přírubový spoj DN 65, PN 10, mat. – nerezová ocel DIN 1.4301 | 21 | #VALUE! | #VALUE!
| {ED9F65EF-CCEF-4B90-886E-94DCFC652535} | <item> | 202 | SUB |  | Přírubový spoj DN 65 - dodávka a montáž |  | 2 | 2 |  |  | Přírubový spoj DN 65, PN 10, pro montáž bezpřírubové uzavírací klapky, mat. – nerezová ocel DIN 1.4301 | 21 | #VALUE! | #VALUE!
| {0244BEE7-CE04-4F2F-BE3A-ADC547AAAEF8} | <item> | 203 | SUB |  | Přírubový spoj DN 50 - dodávka a montáž |  | 8 | 8 |  |  | Přírubový spoj DN 50, PN 10, mat. – nerezová ocel DIN 1.4301 | 21 | #VALUE! | #VALUE!
| {9AA5DFD9-1E2E-4684-B434-C46E55773A51} | <item> | 204 | SUB |  | Přírubový spoj DN 50 - dodávka a montáž |  | 2 | 2 |  |  | Přírubový spoj DN 50, PN 10, pro montáž bezpřírubové zpětné klapky, mat. – nerezová ocel DIN 1.4301 | 21 | #VALUE! | #VALUE!
| {C5D36C87-A938-47C9-9534-BED19D55DFEC} | <item> | 205 | SUB |  | Šroubení DN 25 - dodávka a montáž |  | 1 | 1 |  |  | Šroubení DN 25, PN 10, mat. – nerezová ocel DIN 1.4301 | 21 | #VALUE! | #VALUE!
| {06E42B4A-C161-4F31-84FD-441357A54B1A} | <item> | 206 | SUB |  | Vsuvka DN 25 - dodávka a montáž |  | 1 | 1 |  |  | Vsuvka DN 25, PN 10, mat. – nerezová ocel DIN 1.4301 | 21 | #VALUE! | #VALUE!
<null>
S/PS/PS 01 /D_006 |  | 4 |  | Oddíl |  | D_006: B.4 Kotvení, těsnící prvky |  |  |  |  | 0 |  |  | #VALUE! | #VALUE!
| {F9C80244-80A0-4CC1-B5C3-BC089B5A5752} | <item> | 207 | SUB |  | Podpěra s dvojdílnou objímkou pro potrubí DN 100 - dodávka a montáž |  | 8 | 8 |  |  | Podpěra s dvojdílnou objímkou pro uchycení nerezového potrubí DN 100 k betonové podlaze, vzdálenost osy potrubí od podlahy ca 150 mm, včetně kotev; mat. – nerezová ocel DIN 1.4301 | 21 | #VALUE! | #VALUE!
| {63D710D9-1432-4897-9DDF-C222006C02A8} | <item> | 208 | SUB |  | Podpěra s dvojdílnou objímkou pro potrubí DN 100 - dodávka a montáž |  | 4 | 4 |  |  | Podpěra s dvojdílnou objímkou pro uchycení nerezového potrubí DN 100 k betonové podlaze, vzdálenost osy potrubí od podlahy ca 200 mm, včetně kotev; mat. – nerezová ocel DIN 1.4301 | 21 | #VALUE! | #VALUE!
| {78673319-F4E5-4BBF-A611-0D673135F810} | <item> | 209 | SUB |  | Podpěra s dvojdílnou objímkou pro potrubí DN 80 - dodávka a montáž |  | 1 | 1 |  |  | Podpěra s dvojdílnou objímkou pro uchycení nerezového potrubí DN 80 k betonové podlaze, vzdálenost osy potrubí od podlahy ca 300 mm, včetně kotev; mat. – nerezová ocel DIN 1.4301 | 21 | #VALUE! | #VALUE!
| {555C4D4A-61B0-43D5-AAFA-100130E17D06} | <item> | 210 | SUB |  | Podpěra s dvojdílnou objímkou pro potrubí DN 65 - dodávka a montáž |  | 4 | 4 |  |  | Podpěra s dvojdílnou objímkou pro uchycení nerezového potrubí DN 65 k betonové podlaze, vzdálenost osy potrubí od podlahy ca 300 mm, včetně kotev; mat. – nerezová ocel DIN 1.4301 | 21 | #VALUE! | #VALUE!
| {13D835E3-F0C0-422F-B9DE-D41DE0DE99AD} | <item> | 211 | SUB |  | Podpěra s dvojdílnou objímkou pro potrubí DN 50 - dodávka a montáž |  | 2 | 2 |  |  | Podpěra s dvojdílnou objímkou pro uchycení nerezového potrubí DN 50 k betonové podlaze, vzdálenost osy potrubí od podlahy ca 300 mm, včetně kotev; mat. – nerezová ocel DIN 1.4301 | 21 | #VALUE! | #VALUE!
| {920ABA0F-4953-45BF-B019-9CFC092C3DB3} | <item> | 212 | SUB |  | Konzola s dvojdílnou objímkou pro potrubí DN 80 - dodávka a montáž |  | 1 | 1 |  |  | Konzola s dvojdílnou objímkou pro uchycení svislého nerezového potrubí DN 80 k betonové stěně, vzdálenost osy potrubí od stěny ca 200 mm, včetně kotev; mat. – nerezová ocel DIN 1.4301 | 21 | #VALUE! | #VALUE!
| {492B0517-0A37-47FA-B1BC-521CEBA619E6} | <item> | 213 | SUB |  | Segmentové těsnění pro potrubí DN 100 - dodávka a montáž |  | 6 | 6 |  |  | Segmentové těsnění pro utěsnění nerezového potrubí DN 100 v otvoru ø200 mm v betonové stěně, provedení pro styk s pitnou vodou | 21 | #VALUE! | #VALUE!
| {054AC2AC-AFCF-4977-A9DB-E6DF9728261C} | <item> | 214 | SUB |  | Segmentové těsnění pro potrubí DN 80 - dodávka a montáž |  | 2 | 2 |  |  | Segmentové těsnění pro utěsnění nerezového potrubí DN 80 v otvoru ø120 mm v betonové stěně, provedení pro styk s pitnou vodou | 21 | #VALUE! | #VALUE!
<null>
S/PS/PS 01 /D_007 |  | 4 |  | Oddíl |  | D_007: C. Ostatní |  |  |  |  | 0 |  |  | #VALUE! | #VALUE!
| {8BC94747-0AF3-4FAD-B49B-03B33317C2AF} | <item> | 215 | SUB |  | Tlakové zkoušky |  | 1 | 1 |  |  | Tlakové zkoušky instalovaných potrubních úseků | 21 | #VALUE! | #VALUE!
| {0D92E76C-AAB9-40E3-8272-F30BA253F1E3} | <item> | 216 | SUB |  | Dezinfekce a proplach potrubí |  | 1 | 1 |  |  | Dezinfekce a proplach instalovaných potrubních úseků | 21 | #VALUE! | #VALUE!
| {C9AE0D08-731E-4F82-B846-205371FBF8FF} | <item> | 217 | SUB |  | Komplexní zkoušky |  | 1 | 1 |  |  | Komplexní zkoušky zařízení provozního souboru PS 01 a PS 02. Rozsah zkoušek musí být takový, aby prověřil správnou funkčnost zařízení, spolehlivost automatiky, signalizace, dálkového ovládání, včetně reakce systému na uměle vyvolané poruchy. | 21 | #VALUE! | #VALUE!
| {67244BB3-D417-49B1-BD59-7059CA8F9913} | <item> | 218 | SUB |  | Provozní řád |  | 1 | 1 |  |  | Zpracování provozního řádu pro PS 01 a PS 02 | 21 | #VALUE! | #VALUE!
| {68D1134B-553C-45FF-AF05-D5AEEAABD375} | <item> | 219 | SUB |  | Kompletační činnost dodavatele |  | 1 | 1 |  |  | Kompletační činnost dodavatele | 21 | #VALUE! | #VALUE!
<null>
S/PS/PS 02 |  | 3 |  | Objekt |  | PS 02: VDJ Tyra - elektočást a MaR |  |  |  |  | 0 |  |  | #VALUE! | #VALUE!
S/PS/PS 02/D01 |  | 4 |  | Oddíl |  | D01: Rozvaděč RM-DR1 - silnoproudá část |  |  |  |  | 0 |  |  | #VALUE! | #VALUE!
| {C13C3C35-5344-425C-8705-15A0FCD27405} | <item> | 220 | SUB |  | POCC3430-- Rozvaděč Maxipol polyesterový, 750x1000x300, 2xdveře/1xzámek, uzavřená | ks | 1 | 1 |  |  |  | 21 | #VALUE! | #VALUE!
| {6D26C6F8-9340-4ECF-856E-5ED7F0F2A698} | <item> | 221 | SUB |  | POMF7510-- Deska montážní 750x1000mm, kovová, pevná | ks | 1 | 1 |  |  |  | 21 | #VALUE! | #VALUE!
| {55589824-0796-44CC-AE76-668BE0795C06} | <item> | 222 | SUB |  | POWB0000-- Příchytka nástěnná, (4ks) | ks | 1 | 1 |  |  |  | 21 | #VALUE! | #VALUE!
| {48D43C70-119F-4728-8406-8AD928494942} | <item> | 223 | SUB |  | HRN-55N U relé analog. 3x400V/230V,kontrola sledu a výpadku fází a "N" vodiče | ks | 1 | 1 |  |  |  | 21 | #VALUE! | #VALUE!
| {9236FC35-DE74-4D3C-B7DC-7A573D1FC568} | <item> | 224 | SUB |  | HLSA 12,5-275/3+1 S L/N 25 kA (8/20), 12,5 kA (10/350), N/PE 50 kA (10/350) + kontakt DS | kd | 1 | 1 |  |  |  | 21 | #VALUE! | #VALUE!
| {A2EDA985-888E-490A-AE03-1F470AD06369} | <item> | 225 | SUB |  | SPMP/4P40 Přepínač sítí I-0-II,In=40A,Un=415V | ks | 1 | 1 |  |  |  | 21 | #VALUE! | #VALUE!
| {DDA53794-4EB8-4967-B391-C183B46896A5} | <item> | 226 | SUB |  | LTN-6B-1 Jistič | Ks | 6 | 6 |  |  |  | 21 | #VALUE! | #VALUE!
| {FCBA4BC3-95A8-462F-AF4B-5D175ADECA9C} | <item> | 227 | SUB |  | LTN-13B-1 Jistič | Ks | 1 | 1 |  |  |  | 21 | #VALUE! | #VALUE!
| {E297DD74-F353-4AF6-850D-A79F64C1FB3B} | <item> | 228 | SUB |  | LTN-16B-3 Jistič | Ks | 1 | 1 |  |  |  | 21 | #VALUE! | #VALUE!
| {677BD6D3-44E3-4406-A5B8-01164ED0C961} | <item> | 229 | SUB |  | PS-LT-1100 Pomocný spínač | Ks | 1 | 1 |  |  |  | 21 | #VALUE! | #VALUE!
| {5ABC8363-FD5A-46C0-9688-CC548DE72D5F} | <item> | 230 | SUB |  | SV-LT-X400 Napěťová spoušť | Ks | 1 | 1 |  |  |  | 21 | #VALUE! | #VALUE!
| {182AD5E5-3EF9-47B6-85CF-55BF85DD0F9C} | <item> | 231 | SUB |  | OLI-10B-1N-030AC Proudový chránič s nadproudovou ochranou | Ks | 1 | 1 |  |  |  | 21 | #VALUE! | #VALUE!
| {09C3F696-5B00-4CFE-AA2B-0E52567978EB} | <item> | 232 | SUB |  | OPVP10-3 Pojistkový odpínač | Ks | 2 | 2 |  |  |  | 21 | #VALUE! | #VALUE!
| {1B3E536D-3F03-4232-A715-3A94FA056F7A} | <item> | 233 | SUB |  | PVA10 10A gG Pojistková vložka | Ks | 6 | 6 |  |  |  | 21 | #VALUE! | #VALUE!
| {B214062E-EB1A-4A4F-B65E-D34986D4E649} | <item> | 234 | SUB |  | RSI-20-11-A230 Instalační stykač | Ks | 4 | 4 |  |  |  | 21 | #VALUE! | #VALUE!
| {1528ECDA-7323-4C92-B6AB-F48441D5A409} | <item> | 235 | SUB |  | LC1D09P7 Stykač 9A 3P 1Z+1V 230V st | ks | 4 | 4 |  |  |  | 21 | #VALUE! | #VALUE!
| {A5B728F4-5596-4C48-B952-030E7A40DAF7} | <item> | 236 | SUB |  | GZ1E07 Motorový jistič 1.6...2,5A | ks | 2 | 2 |  |  |  | 21 | #VALUE! | #VALUE!
| {C95902A4-0A00-42F2-AAB7-3A802E4D18EB} | <item> | 237 | SUB |  | Frekvenční měnič VLT AQUA Drive FC202 P1K5, 1,5kW/4,1A, RFI filtr kat. C1/C2 + LCP grafický panel | ks | 2 | 2 |  |  |  | 21 | #VALUE! | #VALUE!
| {5CCACB6C-57CB-44FB-9B39-5F1B771D64D5} | <item> | 238 | SUB |  | XB5AA31 Ovládač stiskací lícující, 1 Z - zelený | ks | 4 | 4 |  |  |  | 21 | #VALUE! | #VALUE!
| {61E40421-8973-4D32-9A6E-E049AE0598AE} | <item> | 239 | SUB |  | XB5-AA42 Ovládač stiskací lícující, 1 V - rudý | ks | 2 | 2 |  |  |  | 21 | #VALUE! | #VALUE!
| {07FB589C-CF15-4201-A742-716A215D6AE8} | <item> | 240 | SUB |  | XB5AD33 Ovládač otočný - 3 pev. polohy, 2 Z - černý | ks | 4 | 4 |  |  |  | 21 | #VALUE! | #VALUE!
| {55FABD25-A138-496B-B743-C67AD047A11A} | <item> | 241 | SUB |  | ZBE101 Pomocné kontakty | ks | 6 | 6 |  |  |  | 21 | #VALUE! | #VALUE!
| {309EC0CB-7533-42EC-9E8E-CEF8A5B6C9DD} | <item> | 242 | SUB |  | XB5AVM1 Signálka s LED, 230.....240V, bílá | ks | 4 | 4 |  |  |  | 21 | #VALUE! | #VALUE!
| {4CE2A879-7FBD-4864-B77A-E73430700045} | <item> | 243 | SUB |  | XB5AVM3 Signálka s LED, 230.....240V, zelená | ks | 1 | 1 |  |  |  | 21 | #VALUE! | #VALUE!
| {542B3225-787D-4B5E-8D9D-0C2991E75C0D} | <item> | 244 | SUB |  | XB5AVM5 Signálka s LED, 230.....240V, žlutá | ks | 6 | 6 |  |  |  | 21 | #VALUE! | #VALUE!
| {CE0A1865-1901-451A-9C2C-793D69DECAF7} | <item> | 245 | SUB |  | ZBE101 Pomocné kontakty | ks | 8 | 8 |  |  |  | 21 | #VALUE! | #VALUE!
| {5D7DF3FD-CE7B-4C90-A022-E07C08DD97D0} | <item> | 246 | SUB |  | XT484T30-- Relé XT 2P/8A, 230VAC+LED, 5mm | ks | 6 | 6 |  |  |  | 21 | #VALUE! | #VALUE!
| {CECA377D-443F-4DEA-B6EE-038A1401E044} | <item> | 247 | SUB |  | XT484LC4-- Relé XT 2P/8A, 24VDC+LED, 5mm | ks | 6 | 6 |  |  |  | 21 | #VALUE! | #VALUE!
| {828F010D-70C2-459E-A541-B3852C3026B2} | <item> | 248 | SUB |  | YRT78626-- Patice RT, šroub.vývody, 5mm | ks | 12 | 12 |  |  |  | 21 | #VALUE! | #VALUE!
| {17AD6680-F267-4F44-83EE-D03A3016E16A} | <item> | 249 | SUB |  | YRT16040-- Štítek pro RT | ks | 12 | 12 |  |  |  | 21 | #VALUE! | #VALUE!
| {677C9413-FF68-486C-9E75-45F7D0A75EA5} | <item> | 250 | SUB |  | RSA 2,5A Řadová svornice | ks | 90 | 90 |  |  |  | 21 | #VALUE! | #VALUE!
| {A3804A0B-1FB6-414E-BDBC-718F6C53304A} | <item> | 251 | SUB |  | RSA 4 A Řadová svornice | ks | 4 | 4 |  |  |  | 21 | #VALUE! | #VALUE!
| {FDCD33EF-ADDA-4DB3-BCA7-6200949AF76D} | <item> | 252 | SUB |  | RSA 10 Řadová svornice | ks | 4 | 4 |  |  |  | 21 | #VALUE! | #VALUE!
| {12168321-BF5A-4883-BC7E-7D377159410A} | <item> | 253 | SUB |  | RSA PE 2,5 A Řadová svornice | ks | 15 | 15 |  |  |  | 21 | #VALUE! | #VALUE!
| {65A48675-BCA0-4906-9201-22EF69BB9C44} | <item> | 254 | SUB |  | RSA PE 4 A Řadová svornice | ks | 1 | 1 |  |  |  | 21 | #VALUE! | #VALUE!
| {39FD1D2F-F6EB-4B19-B3F9-DA891BFD12AD} | <item> | 255 | SUB |  | RSA PE 10 A Řadová svornice | ks | 1 | 1 |  |  |  | 21 | #VALUE! | #VALUE!
| {524C8284-09D2-4713-8616-3F29BFA23C43} | <item> | 256 | SUB |  | RSP4 Řadová svornice pojistková | ks | 4 | 4 |  |  |  | 21 | #VALUE! | #VALUE!
| {A38383DB-886F-4E19-B223-F5DFD7AC4551} | <item> | 257 | SUB |  | IZG 3253 Nástěnná zásuvka IP 67 | ks | 1 | 1 |  |  |  | 21 | #VALUE! | #VALUE!
| {A3F46380-13FB-4AF9-BDA8-FE18385778E7} | <item> | 258 | SUB |  | H07V-K 1.5 mm2 | m | 35 | 35 |  |  |  | 21 | #VALUE! | #VALUE!
| {69FC44BB-E1B7-4C9A-97F2-FF566DB16AF6} | <item> | 259 | SUB |  | H07V-K 2.5 mm2 | m | 50 | 50 |  |  |  | 21 | #VALUE! | #VALUE!
| {223A53E9-5538-446B-BC80-46AB871DA387} | <item> | 260 | SUB |  | H07V-K 4 mm2 | m | 15 | 15 |  |  |  | 21 | #VALUE! | #VALUE!
| {23E5AC9A-6358-4E25-995E-9846F067F4AC} | <item> | 261 | SUB |  | H07V-K 6 mm2 | m | 5 | 5 |  |  |  | 21 | #VALUE! | #VALUE!
| {91D21CBA-0B09-4AE6-843B-F894C0BB8F9A} | <item> | 262 | SUB |  | H07V-K 10 mm2 | m | 10 | 10 |  |  |  | 21 | #VALUE! | #VALUE!
| {28C34AD5-6024-4378-93B7-4E00094E8AD8} | <item> | 263 | SUB |  | kabelový žlab děrovaný | m | 8 | 8 |  |  |  | 21 | #VALUE! | #VALUE!
| {9C724122-E160-41C2-9D02-CD7076301184} | <item> | 264 | SUB |  | 106/11 Vývodka kabelová kuželová Pg 11, šedá | ks | 5 | 5 |  |  |  | 21 | #VALUE! | #VALUE!
| {85C9CDED-1772-4C99-BA8C-71D14FD93016} | <item> | 265 | SUB |  | 106/13,5 Vývodka kabelová kuželová Pg 13,5, šedá | ks | 4 | 4 |  |  |  | 21 | #VALUE! | #VALUE!
| {F5E4BA93-CFF0-4BB1-8295-660904D33B24} | <item> | 266 | SUB |  | 106/29 Vývodka kabelová kuželová Pg 29, šedá | ks | 2 | 2 |  |  |  | 21 | #VALUE! | #VALUE!
| {AA2E83EB-C89C-4F83-A247-F1E66FF7BCFC} | <item> | 267 | SUB |  | Ukončení vodičů v rozváděči nebo na přístroji do 10 mm2 | kus | 180 | 180 |  |  |  | 21 | #VALUE! | #VALUE!
| {539AF37F-F397-4DE6-9047-9414DC79AFBA} | <item> | 268 | SUB |  | Drobný montážní a popisový materiál | ks | 1 | 1 |  |  |  | 21 | #VALUE! | #VALUE!
<null>
S/PS/PS 02/D02 |  | 4 |  | Oddíl |  | D02: Rozvaděč RM-DR1 - telematická část- sestava rozvaděče |  |  |  |  | 0 |  |  | #VALUE! | #VALUE!
| {A669ECCB-4968-4653-9325-E941725ABBBD} | <item> | 269 | SUB |  | POCC3230-- Rozvaděč Maxipol polyesterový, 750x500x300, uzavřená | ks | 1 | 1 |  |  |  | 21 | #VALUE! | #VALUE!
| {EEAE6FCE-D466-4F5B-B54D-6F39A1779C80} | <item> | 270 | SUB |  | POMF7550-- Deska montážní 750x500mm, kovová, pevná | ks | 1 | 1 |  |  |  | 21 | #VALUE! | #VALUE!
| {3582854D-1A0C-4465-B4A5-C98C4A654776} | <item> | 271 | SUB |  | POWB0000-- Příchytka nástěnná, (4ks) | ks | 1 | 1 |  |  |  | 21 | #VALUE! | #VALUE!
<null>
S/PS/PS 02/D03 |  | 4 |  | Oddíl |  | D03: Rozvaděč RM-DR1 - telematická část - Přenosová část |  |  |  |  | 0 |  |  | #VALUE! | #VALUE!
| {1E18E0DB-1FC5-4423-92E5-350CAA04E44A} | <item> | 272 | SUB |  | CDA-70-U-E rádiomodem, RS232, RS485 | ks | 1 | 1 |  |  |  | 21 | #VALUE! | #VALUE!
| {CAA17B63-958C-4AC5-B1B9-B59CF08A62BD} | <item> | 273 | SUB |  | JS-25/CH/138 Napájecí zdroj bez dobíječe akumulátoru | ks | 1 | 1 |  |  |  | 21 | #VALUE! | #VALUE!
| {71681265-DC1F-4B36-9F8F-F90301A4409D} | <item> | 274 | SUB |  | Koaxiální kabel + konektory | kpl | 1 | 1 |  |  |  | 21 | #VALUE! | #VALUE!
| {A48422E2-53E5-40C0-B279-6CD3E95727BD} | <item> | 275 | SUB |  | HX-075 N50 F/M svodič bleskových proudů pro koaxiální vedení (anténní svody), instalace na vstupu do budovy, N 50ohm, mezní frekvence 3,5 GHz | ks | 1 | 1 |  |  |  | 21 | #VALUE! | #VALUE!
| {88730CBA-CE3C-42D8-9571-D17C77163A0E} | <item> | 276 | SUB |  | Montážní materiál | kpl | 1 | 1 |  |  |  | 21 | #VALUE! | #VALUE!
| {3E00A40B-14DF-4FE0-B84A-85C021DB5FF4} | <item> | 277 | SUB |  | Datový kabel | kpl | 1 | 1 |  |  |  | 21 | #VALUE! | #VALUE!
| {8DFD2541-335B-4939-82C8-B425616624E7} | <item> | 278 | SUB |  | Externí anténa LTE | ks | 1 | 1 |  |  |  | 21 | #VALUE! | #VALUE!
| {190609CE-3496-45F7-95A6-C372B341A0B7} | <item> | 279 | SUB |  | Rozšíření záručního servisu na 36 měsíců | kpl | 1 | 1 |  |  |  | 21 | #VALUE! | #VALUE!
<null>
S/PS/PS 02/D04 |  | 4 |  | Oddíl |  | D04: Rozvaděč RM-DR1 - telematická část - Telemetrická část |  |  |  |  | 0 |  |  | #VALUE! | #VALUE!
| {EECA36B2-DEBE-4126-AD5B-5019CDBC265F} | <item> | 280 | SUB |  | Telemetrická stanice Tecomat FOXTROT v konfiguraci 6x AI/DI, 6x DO, 4x AO, 8x AI, 24x DI, LTE, 2x ETH100/10, CH1-4, 2x RS232, USB, 1xCIB, 1x TCL2, LCD-7mm, M-Bus převodník | kpl | 1 | 1 |  |  |  | 21 | #VALUE! | #VALUE!
| {2853FB56-049E-4404-AB4E-4F3AC25ED6E1} | <item> | 281 | SUB |  | Operátorský panel dotykový 10" TFT 800x600 | ks | 1 | 1 |  |  |  | 21 | #VALUE! | #VALUE!
| {FBDF6EBB-0426-4807-98B2-40B99A5947AC} | <item> | 282 | SUB |  | HSAF10 10A III.st. přepěťové ochrany s VF filtrem | ks | 1 | 1 |  |  |  | 21 | #VALUE! | #VALUE!
| {7E3343EE-C13D-4E8E-96B8-CBB7D883CFCF} | <item> | 283 | SUB |  | USID60---- UPS 600VA/360W; IEC;230V; 1f; VFD; 7'; USB+SW | ks | 1 | 1 |  |  |  | 21 | #VALUE! | #VALUE!
| {287EFBC3-806C-4696-B999-923C706AB870} | <item> | 284 | SUB |  | PS2-60/27 zdroj 24V/12V DC | ks | 1 | 1 |  |  |  | 21 | #VALUE! | #VALUE!
| {989755A8-957D-4187-9244-8DADC0C2A79A} | <item> | 285 | SUB |  | LTN-4B-1 Jistič | Ks | 4 | 4 |  |  |  | 21 | #VALUE! | #VALUE!
| {12E1F776-9DDA-4FE1-A9E9-D3C6036F9AFA} | <item> | 286 | SUB |  | LTN-6B-1 Jistič | ks | 1 | 1 |  |  |  | 21 | #VALUE! | #VALUE!
| {D6D8875F-2163-42B5-8938-4D381792EA9F} | <item> | 287 | SUB |  | ZSE-03 Soklová zásuvka | Ks | 1 | 1 |  |  |  | 21 | #VALUE! | #VALUE!
| {27EE7F86-3E51-44C0-A9D3-D3011665F5CA} | <item> | 288 | SUB |  | RSA 2,5A Řadová svornice | ks | 56 | 56 |  |  |  | 21 | #VALUE! | #VALUE!
| {87E4BC1A-1628-49AA-B9D3-B945E03D21F8} | <item> | 289 | SUB |  | RSA PE 2,5 A Řadová svornice | ks | 5 | 5 |  |  |  | 21 | #VALUE! | #VALUE!
| {190A5569-161A-4207-93AD-222F82A10F14} | <item> | 290 | SUB |  | RSP4 Řadová svornice pojistková | ks | 10 | 10 |  |  |  | 21 | #VALUE! | #VALUE!
| {6153710B-7D59-4046-8E5D-B0DECD01BF09} | <item> | 291 | SUB |  | H07V-K 1.5 mm2 | m | 80 | 80 |  |  |  | 21 | #VALUE! | #VALUE!
| {23A9C2EE-17AB-4632-88D6-D60567572B7B} | <item> | 292 | SUB |  | H07V-K 2.5 mm2 | m | 40 | 40 |  |  |  | 21 | #VALUE! | #VALUE!
| {55890EC5-E9C7-4023-A99C-D5EB3206F444} | <item> | 293 | SUB |  | kabelový žlab děrovaný | m | 2 | 2 |  |  |  | 21 | #VALUE! | #VALUE!
| {8FB272F3-99E9-44C1-8413-7C73E3012116} | <item> | 294 | SUB |  | 106/11 Vývodka kabelová kuželová Pg 11, šedá | ks | 10 | 10 |  |  |  | 21 | #VALUE! | #VALUE!
| {7D154247-D268-4E0A-A143-2DA100FC70A1} | <item> | 295 | SUB |  | 106/13,5 Vývodka kabelová kuželová Pg 13,5, šedá | ks | 1 | 1 |  |  |  | 21 | #VALUE! | #VALUE!
| {489ACD26-BB4E-4B52-9BD7-AE98A3748BD4} | <item> | 296 | SUB |  | Ukončení vodičů v rozváděči nebo na přístroji do 10 mm2 | kus | 140 | 140 |  |  |  | 21 | #VALUE! | #VALUE!
| {60CDB34B-B1DF-4085-A312-B390B3B8D98E} | <item> | 297 | SUB |  | Drobný montážní a popisový materiál | ks | 1 | 1 |  |  |  | 21 | #VALUE! | #VALUE!
<null>
S/PS/PS 02/D05 |  | 4 |  | Oddíl |  | D05: Elektromontáže |  |  |  |  | 0 |  |  | #VALUE! | #VALUE!
| {6638597B-E612-4E1E-A851-45D970D4E421} | <item> | 300 | SUB |  | CYKY-O 7x1.5 mm2 , pevně | m | 20 | 20 |  |  |  | 21 | #VALUE! | #VALUE!
| {2942784A-B71D-4BC1-8003-21374323B54C} | <item> | 301 | SUB |  | CYKY-J 5x6 mm2 , pevně | m | 15 | 15 |  |  |  | 21 | #VALUE! | #VALUE!
| {3105DC96-91F3-4B43-BAE0-427A64E63B21} | <item> | 302 | SUB |  | CYKY-J 4x1.5 mm2 , pevně | m | 20 | 20 |  |  |  | 21 | #VALUE! | #VALUE!
| {4E55152A-D322-46A4-AA1F-46EA8BAE8886} | <item> | 303 | SUB |  | CYKY-J 3x1.5 mm2 , pevně | m | 45 | 45 |  |  |  | 21 | #VALUE! | #VALUE!
| {71F046FD-2619-4F92-9A00-612AE95CE7FD} | <item> | 304 | SUB |  | NYCY 4x1,5/1,5 , pevně | m | 20 | 20 |  |  |  | 21 | #VALUE! | #VALUE!
| {7BF235A1-5D84-44DA-BDAF-96A13BF47B28} | <item> | 305 | SUB |  | JYTY-O 2x1 mm , pevně | m | 105 | 105 |  |  |  | 21 | #VALUE! | #VALUE!
| {F156F25E-4213-4809-8CE0-B58FDCE8B3FF} | <item> | 306 | SUB |  | JYTY-O 4x1 , pevně | m | 20 | 20 |  |  |  | 21 | #VALUE! | #VALUE!
| {4F391EF2-5728-4662-B902-DA7E9AE0BE9D} | <item> | 307 | SUB |  | SYKFY 10x2x0.5 , pevně | m | 5 | 5 |  |  |  | 21 | #VALUE! | #VALUE!
| {3B5D7C8C-61DE-4BB1-8E0B-919517369BB4} | <item> | 308 | SUB |  | Kabel UTP CAT5e | m | 30 | 30 |  |  |  | 21 | #VALUE! | #VALUE!
| {3F7BE795-F209-4AC8-8EFE-C69ED7B0D498} | <item> | 309 | SUB |  | CY 16 , pevně | m | 20 | 20 |  |  |  | 21 | #VALUE! | #VALUE!
| {6A5E27F0-1169-4226-9FC3-1C8FEB87B8D1} | <item> | 310 | SUB |  | 4032 TRUBKA TUHÁ PVC 750N délka 3 m barva tmavě šedá | m | 4 | 4 |  |  |  | 21 | #VALUE! | #VALUE!
| {DB13430F-EFD3-4383-9B66-28EDAAF2529D} | <item> | 311 | SUB |  | LV 24X22 LIŠTA VKLÁDACÍ (3m) | m | 15 | 15 |  |  |  | 21 | #VALUE! | #VALUE!
| {0A63EEAD-2F4E-4BA1-A598-DAEF2A3ACEA5} | <item> | 312 | SUB |  | LH 60X40 LIŠTA HRANATÁ (3m) | m | 10 | 10 |  |  |  | 21 | #VALUE! | #VALUE!
| {B3E57FCE-8C58-4704-8CF2-11258FDF4C97} | <item> | 313 | SUB |  | Nerezový kabelový žlab 50x125 + víko 50x125 + 4x úchyt víka + 2x spojka žlabů + mont. materiál - žlab je dodáván v 2m délkách | kpl | 15 | 15 |  |  |  | 21 | #VALUE! | #VALUE!
| {F42A528A-87AF-44F5-A38E-F0EDD6538A62} | <item> | 314 | SUB |  | D 9025 1,5-2,5 mm2, Cu, 5 pól. svorkovnice | ks | 2 | 2 |  |  |  | 21 | #VALUE! | #VALUE!
| {E52F13F1-1ABC-4F9C-AA7B-4914FD2AD662} | <item> | 315 | SUB |  | Krabice s průchodkami IP44 hranatá 80x80x40 | ks | 4 | 4 |  |  |  | 21 | #VALUE! | #VALUE!
| {96638082-8DDD-4228-B146-CF951FB38688} | <item> | 316 | SUB |  | HM 10 HMOŽDINKA 10 | ks | 80 | 80 |  |  |  | 21 | #VALUE! | #VALUE!
| {54D4A702-D97C-48B8-80A9-972991F3B3B1} | <item> | 317 | SUB |  | Ukončení vodičů do 4 mm2 | ks | 88 | 88 |  |  |  | 21 | #VALUE! | #VALUE!
| {6D71F59E-5D91-42CA-B086-A89E8384905E} | <item> | 318 | SUB |  | Drobný montážní materiál | kpl | 1 | 1 |  |  |  | 21 | #VALUE! | #VALUE!
| {37D3C800-133A-438B-AED7-41BA0DF46532} | <item> | 319 | SUB |  |  |  | 0 | 0 |  |  |  | 21 | #VALUE! | #VALUE!
<null>
S/PS/PS 02/D06 |  | 4 |  | Oddíl |  | D06: Měření a regulace |  |  |  |  | 0 |  |  | #VALUE! | #VALUE!
| {8B47718B-1107-46DC-A877-209109B2ECE6} | <item> | 320 | SUB |  | Tlak. čidlo s keram. membránou 0-1000 kPa, 4-20 mA, provedení G 1/2" | ks | 1 | 1 |  |  |  | 21 | #VALUE! | #VALUE!
| {650B5EAC-B78D-4C65-AD44-7680AB6E2483} | <item> | 321 | SUB |  | Tlak. čidlo s keram. membránou 0-60 kPa, 4-20 mA, provedení G 1/2" | ks | 2 | 2 |  |  |  | 21 | #VALUE! | #VALUE!
| {5E078D2C-39A9-46A9-AAF4-3EC3295A2B45} | <item> | 322 | SUB |  | Fotometrický analyzátor zbytkového CL SWAN Monitor Codes-II včetně sady reagentů (Pufr + DPD, 8 dávek) + uvedení do provozu a zaškolení obsluhy | kpl | 1 | 1 |  |  |  | 21 | #VALUE! | #VALUE!
| {EC707E61-DE2A-4E16-B8F5-1D006BBB4AAA} | <item> | 323 | SUB |  | Zákaloměr se sondou do potrubí SIGRIST AquaScat S + řídící jednotka SICON + zásuvná průtočná armatura do tlakového potrubí + uvedení do provozu a zaškolení obsluhy | kpl | 1 | 1 |  |  |  | 21 | #VALUE! | #VALUE!
| {43E263ED-A499-43A2-B5AA-4699D132141B} | <item> | 324 | SUB |  | Dávkovací čerpadlo IWAKI EWN-B11VCERA, včetně zpět. vstřik. ventilu, sacího koše, hladinového spínače, 4. a 5-PIN konektoru, dávk. nádrže 35L + záchytné vany | kpl | 1 | 1 |  |  |  | 21 | #VALUE! | #VALUE!
| {E5E2E45D-4D8A-4382-8324-36301C058A50} | <item> | 325 | SUB |  | Vodoměr s HRI-Mei - dodávka Strojní části, naceněno pouze připojení do SŘTP | ks | 3 | 3 |  |  |  | 21 | #VALUE! | #VALUE!
| {F41F3AE7-D74A-4ABB-8498-250B251F7ED8} | <item> | 326 | SUB |  | Infrapasivní snímač pohybu | ks | 1 | 1 |  |  |  | 21 | #VALUE! | #VALUE!
| {72317D16-82B6-46F7-86B4-23DCC718738B} | <item> | 327 | SUB |  | Autonomní polykarbonátová kódová klávesnice | ks | 1 | 1 |  |  |  | 21 | #VALUE! | #VALUE!
| {CAE0FDA8-92A5-442E-9FD0-A7361F8D4183} | <item> | 328 | SUB |  | Krabice s průchodkami IP44 hranatá 80x80x40 | ks | 5 | 5 |  |  |  | 21 | #VALUE! | #VALUE!
<null>
S/PS/PS 02/D07 |  | 4 |  | Oddíl |  | D07: Služby |  |  |  |  | 0 |  |  | #VALUE! | #VALUE!
| {B9FA59BE-801A-45A7-BB52-C0EBBC6F48B8} | <item> | 329 | SUB |  | Instalace, oživení a komplexní zkoušky | hod | 68 | 68 |  |  |  | 21 | #VALUE! | #VALUE!
| {3783947C-FB35-47B3-B0F6-D2F9C90775BD} | <item> | 330 | SUB |  | Software telemetrické stanice | hod | 20 | 20 |  |  |  | 21 | #VALUE! | #VALUE!
| {4F3A58AD-4F69-474D-A2CA-B14DAF0C3E0A} | <item> | 331 | SUB |  | Vizualizace touch panelu | hod | 12 | 12 |  |  |  | 21 | #VALUE! | #VALUE!
| {4ADE17D3-5D30-45DA-8490-46E711A97523} | <item> | 332 | SUB |  | Konfigurace dispečerského systému | kpl | 1 | 1 |  |  |  | 21 | #VALUE! | #VALUE!
| {2EE8DFFC-1DAD-45D0-9B62-A60C3D451F63} | <item> | 333 | SUB |  | Inženýrská činnost | hod | 21 | 21 |  |  |  | 21 | #VALUE! | #VALUE!
| {AA8C902B-C341-45DD-9044-E5124FDF20A4} | <item> | 334 | SUB |  | Revize | hod | 12 | 12 |  |  |  | 21 | #VALUE! | #VALUE!
| {811EE4FA-0908-4F14-BC1B-9CC9FAA3B772} | <item> | 335 | SUB |  | Dokumentace skutečného provedení (3 paré) | hod | 24 | 24 |  |  |  | 21 | #VALUE! | #VALUE!
| {08405528-AEC4-4CC7-A89A-4144589FBEB5} | <item> | 336 | SUB |  | Autorský dohled | hod | 16 | 16 |  |  |  | 21 | #VALUE! | #VALUE!
| {699B8F69-9037-44AB-887E-62F834A3D083} | <item> | 337 | SUB |  | Dohled TIČR | kpl | 1 | 1 |  |  |  | 21 | #VALUE! | #VALUE!
| {4063E504-8362-4CBF-805C-FAFC8C10477C} | <item> | 338 | SUB |  | Podružný materiál | kpl | 1 | 1 |  |  |  | 21 | #VALUE! | #VALUE!
<null>
S/SO 01 |  | 2 |  | Skupina objektů |  | SO 01: Nový vodojem s napojením Tyra |  |  |  |  | 0 |  |  | #VALUE! | #VALUE!
S/SO 01/SO 01.01 |  | 3 |  | Objekt |  | SO 01.01: Nový vodojem s napojením - Stavební část |  |  |  |  | 0 |  |  | #VALUE! | #VALUE!
S/SO 01/SO 01.01/1 |  | 4 |  | Oddíl |  | 1: Zemní práce |  |  |  |  | 0 |  |  | #VALUE! | #VALUE!
| {27007786-9BD6-4B5A-B97A-F545963F9705} | <item> | 1 | SUB | 131251104 | Hloubení nezapažených jam a zářezů strojně s urovnáním dna do předepsaného profilu a spádu v hornině třídy těžitelnosti I skupiny 3 přes 100 do 500 m3 | m3 | 250.305 | 250.305 |  |  | https://podminky.urs.cz/item/CS_URS_2023_01/131251104 45,1*5,55 | 21 | #VALUE! | #VALUE!
| {EB0E97DB-ED56-4BA0-B0D0-B9325205E3C8} | <item> | 2 | SUB | 161151103 | Svislé přemístění výkopku strojně bez naložení do dopravní nádoby avšak s vyprázdněním dopravní nádoby na hromadu nebo do dopravního prostředku z horniny třídy těžitelnosti I skupiny 1 až 3 při hloubce výkopu přes 4 do 8 m | m3 | 250.305 | 250.305 |  |  | https://podminky.urs.cz/item/CS_URS_2023_01/161151103 V | 21 | #VALUE! | #VALUE!
| {4838CE39-BA18-4838-A2F4-A003C1724CE9} | <item> | 3 | SUB | 162351103 | Vodorovné přemístění výkopku nebo sypaniny po suchu na obvyklém dopravním prostředku, bez naložení výkopku, avšak se složením bez rozhrnutí z horniny třídy těžitelnosti I skupiny 1 až 3 na vzdálenost přes 50 do 500 m | m3 | 253.57 | 253.57 |  |  | https://podminky.urs.cz/item/CS_URS_2023_01/162351103 Z*2 | 21 | #VALUE! | #VALUE!
| {658BC3F1-80AA-4D99-8E4B-67B62DB38B11} | <item> | 4 | SUB | 162751117 | Vodorovné přemístění výkopku nebo sypaniny po suchu na obvyklém dopravním prostředku, bez naložení výkopku, avšak se složením bez rozhrnutí z horniny třídy těžitelnosti I skupiny 1 až 3 na vzdálenost přes 9 000 do 10 000 m | m3 | 123.52 | 123.52 |  |  | https://podminky.urs.cz/item/CS_URS_2023_01/162751117 V-Z | 21 | #VALUE! | #VALUE!
| {4077E61C-C804-4A51-96B4-36C3D83635DB} | <item> | 5 | SUB | 167151111 | Nakládání, skládání a překládání neulehlého výkopku nebo sypaniny strojně nakládání, množství přes 100 m3, z hornin třídy těžitelnosti I, skupiny 1 až 3 | m3 | 377.09 | 377.09 |  |  | https://podminky.urs.cz/item/CS_URS_2023_01/167151111 V+Z | 21 | #VALUE! | #VALUE!
| {FE9C0EB1-8F97-436C-91CA-6CB69D323AA9} | <item> | 6 | SUB | 171201231 | Poplatek za uložení stavebního odpadu na recyklační skládce (skládkovné) zeminy a kamení zatříděného do Katalogu odpadů pod kódem 17 05 04 | t | 222.336 | 222.336 |  |  | https://podminky.urs.cz/item/CS_URS_2023_01/171201231 (V-Z)*1,8 | 21 | #VALUE! | #VALUE!
| {54821329-CC03-4147-946B-972622D21BD2} | <item> | 7 | SUB | 171251201 | Uložení sypaniny na skládky nebo meziskládky bez hutnění s upravením uložené sypaniny do předepsaného tvaru | m3 | 123.52 | 123.52 |  |  | https://podminky.urs.cz/item/CS_URS_2023_01/171251201 V-Z | 21 | #VALUE! | #VALUE!
| {99D83F5D-9C13-4371-A8A9-4AABD70A501E} | <item> | 8 | SUB | 174151101 | Zásyp sypaninou z jakékoliv horniny strojně s uložením výkopku ve vrstvách se zhutněním jam, šachet, rýh nebo kolem objektů v těchto vykopávkách | m3 | 126.785 | 126.785 |  |  | https://podminky.urs.cz/item/CS_URS_2023_01/174151101 v-(38*0,4+27,08*4) | 21 | #VALUE! | #VALUE!
<null>
S/SO 01/SO 01.01/2 |  | 4 |  | Oddíl |  | 2: Zakládání |  |  |  |  | 0 |  |  | #VALUE! | #VALUE!
| {DCCB3802-05F4-49A5-8C9E-AC412B03EB3D} | <item> | 9 | SUB | 271532212 | Podsyp pod základové konstrukce se zhutněním a urovnáním povrchu z kameniva hrubého, frakce 16 - 32 mm | m3 | 11.4 | 11.4 |  |  | https://podminky.urs.cz/item/CS_URS_2023_01/271532212 11,4 | 21 | #VALUE! | #VALUE!
| {649DCA4B-7380-439A-B275-E38072BDBEF5} | <item> | 10 | SUB | 273313511 | Základy z betonu prostého desky z betonu kamenem neprokládaného tř. C 12/15 | m3 | 3.8 | 3.8 |  |  | https://podminky.urs.cz/item/CS_URS_2023_01/273313511 3,8 | 21 | #VALUE! | #VALUE!
| {C37021A2-FDAC-4125-9739-8FEC8AA337AF} | <item> | 11 | SUB | 273326341 | Základy z betonu železového desky z betonu pro konstrukce bílých van tř. C 30/37 | m3 | 8.2 | 8.2 |  |  | https://podminky.urs.cz/item/CS_URS_2023_01/273326341 2,35+3,5+2,35 | 21 | #VALUE! | #VALUE!
| {AA22F935-D143-4CF4-8E53-0150C9F14379} | <item> | 12 | SUB | 273356021 | Bednění základů z betonu prostého nebo železového desek pro plochy rovinné zřízení | m2 | 6.9 | 6.9 |  |  | https://podminky.urs.cz/item/CS_URS_2023_01/273356021 6,3+1*0,3*2 | 21 | #VALUE! | #VALUE!
| {23BB9267-3BB5-48A1-9F5C-4932A66859C9} | <item> | 13 | SUB | 273356022 | Bednění základů z betonu prostého nebo železového desek pro plochy rovinné odstranění | m2 | 6.9 | 6.9 |  |  | https://podminky.urs.cz/item/CS_URS_2023_01/273356022 | 21 | #VALUE! | #VALUE!
| {73596F53-4E80-483B-A8BE-7AEFA2FB6FB2} | <item> | 14 | SUB | 273366006 | Výztuž základů desek z oceli 10 505 (R) nebo BSt 500 | t | 0.899 | 0.899 |  |  | https://podminky.urs.cz/item/CS_URS_2023_01/273366006 | 21 | #VALUE! | #VALUE!
| {B92A6970-A322-4C4D-8CBC-91DD96829BB5} | <item> | 15 | SUB | 279323112 | Základové zdi z betonu železového (bez výztuže) pro konstrukce bílých van tř. C 30/37 | m3 | 24.1 | 24.1 |  |  | https://podminky.urs.cz/item/CS_URS_2023_01/279323112 | 21 | #VALUE! | #VALUE!
| {6B7AAE74-F5A6-4371-84EC-422D4630CB9D} | <item> | 16 | SUB | 279351121 | Bednění základových zdí rovné oboustranné za každou stranu zřízení | m2 | 167 | 167 |  |  | https://podminky.urs.cz/item/CS_URS_2023_01/279351121 | 21 | #VALUE! | #VALUE!
| {1D1B37AB-65A0-485F-B939-1524AABF3609} | <item> | 17 | SUB | 279351122 | Bednění základových zdí rovné oboustranné za každou stranu odstranění | m2 | 167 | 167 |  |  | https://podminky.urs.cz/item/CS_URS_2023_01/279351122 | 21 | #VALUE! | #VALUE!
| {D0EAB2B7-3B4D-4BE2-A035-E6CB7A6620A4} | <item> | 18 | SUB | 279361821 | Výztuž základových zdí nosných svislých nebo odkloněných od svislice, rovinných nebo oblých, deskových nebo žebrových, včetně výztuže jejich žeber z betonářské oceli 10 505 (R) nebo BSt 500 | t | 2.94 | 2.94 |  |  | https://podminky.urs.cz/item/CS_URS_2023_01/279361821 | 21 | #VALUE! | #VALUE!
<null>
S/SO 01/SO 01.01/3 |  | 4 |  | Oddíl |  | 3: Svislé a kompletní konstrukce |  |  |  |  | 0 |  |  | #VALUE! | #VALUE!
| {908371FD-3438-4B2C-AEBD-F60F15F8D836} | <item> | 19 | SUB | 311272231 | Zdivo z pórobetonových tvárnic na tenké maltové lože, tl. zdiva 300 mm pevnost tvárnic přes P2 do P4, objemová hmotnost přes 450 do 600 kg/m3 hladkých | m2 | 43 | 43 |  |  | https://podminky.urs.cz/item/CS_URS_2023_01/311272231 31+12 | 21 | #VALUE! | #VALUE!
<null>
S/SO 01/SO 01.01/4 |  | 4 |  | Oddíl |  | 4: Vodorovné konstrukce |  |  |  |  | 0 |  |  | #VALUE! | #VALUE!
| {A1C04B11-2C6C-4D52-91DD-933133BB3D2D} | <item> | 20 | SUB | 417321616 | Ztužující pásy a věnce z betonu železového (bez výztuže) tř. C 30/37 | m3 | 1.1 | 1.1 |  |  | https://podminky.urs.cz/item/CS_URS_2023_01/417321616 | 21 | #VALUE! | #VALUE!
| {07E0186E-DE6D-4F54-99F9-D2560F42089B} | <item> | 21 | SUB | 417351115 | Bednění bočnic ztužujících pásů a věnců včetně vzpěr zřízení | m2 | 9.2 | 9.2 |  |  | https://podminky.urs.cz/item/CS_URS_2023_01/417351115 | 21 | #VALUE! | #VALUE!
| {237B62F8-BF64-4381-96C8-9D397F54A54E} | <item> | 22 | SUB | 417351116 | Bednění bočnic ztužujících pásů a věnců včetně vzpěr odstranění | m2 | 9.2 | 9.2 |  |  | https://podminky.urs.cz/item/CS_URS_2023_01/417351116 | 21 | #VALUE! | #VALUE!
| {BDBDEF6A-9791-4A43-BFE8-46300A978F10} | <item> | 23 | SUB | 417361821 | Výztuž ztužujících pásů a věnců z betonářské oceli 10 505 (R) nebo BSt 500 | t | 0.2 | 0.2 |  |  | https://podminky.urs.cz/item/CS_URS_2023_01/417361821 | 21 | #VALUE! | #VALUE!
| {A7DE8366-21CC-4773-914E-C97CF4DB40A7} | <item> | 24 | SUB | 430321616 | Schodišťové konstrukce a rampy z betonu železového (bez výztuže) stupně, schodnice, ramena, podesty s nosníky tř. C 30/37 | m3 | 1 | 1 |  |  | https://podminky.urs.cz/item/CS_URS_2023_01/430321616 | 21 | #VALUE! | #VALUE!
| {EEDF8E13-40CC-4E4E-8BF5-821711649CAC} | <item> | 25 | SUB | 430361821 | Výztuž schodišťových konstrukcí a ramp stupňů, schodnic, ramen, podest s nosníky z betonářské oceli 10 505 (R) nebo BSt 500 | t | 0.2 | 0.2 |  |  | https://podminky.urs.cz/item/CS_URS_2023_01/430361821 | 21 | #VALUE! | #VALUE!
| {19D07B18-A088-447D-AEF0-2C6C5150C7FF} | <item> | 26 | SUB | 431351121 | Bednění podest, podstupňových desek a ramp včetně podpěrné konstrukce výšky do 4 m půdorysně přímočarých zřízení | m2 | 5 | 5 |  |  | https://podminky.urs.cz/item/CS_URS_2023_01/431351121 | 21 | #VALUE! | #VALUE!
| {74B39E72-0512-4CA6-9182-AB09F1908BD7} | <item> | 27 | SUB | 431351122 | Bednění podest, podstupňových desek a ramp včetně podpěrné konstrukce výšky do 4 m půdorysně přímočarých odstranění | m2 | 5 | 5 |  |  | https://podminky.urs.cz/item/CS_URS_2023_01/431351122 | 21 | #VALUE! | #VALUE!
| {8ACD60A2-1A14-4E7B-9933-EA3F017FFD2E} | <item> | 28 | SUB | 894302263 | Ostatní konstrukce na trubním vedení ze železobetonu strop šachet vodovodních nebo kanalizačních z betonu pro konstrukce bílých van tř. C 30/37 | m3 | 7.8 | 7.8 |  |  | https://podminky.urs.cz/item/CS_URS_2023_01/894302263 | 21 | #VALUE! | #VALUE!
| {42DA43E7-9E27-4E94-8E01-B96D8A1D7D02} | <item> | 29 | SUB | 411361821 | Výztuž stropů prostě uložených, vetknutých, spojitých, deskových, trámových (žebrových, kazetových), s keramickými a jinými vložkami, konsolových nebo balkonových, hřibových včetně hlavic hřibových sloupů, plochých střech a pro zavěšení železobetonových podhledů z betonářské oceli 10 505 (R) nebo BSt 500 | t | 0.92 | 0.92 |  |  | https://podminky.urs.cz/item/CS_URS_2023_01/411361821 | 21 | #VALUE! | #VALUE!
| {2707F245-15E1-4754-9AAE-91B1C1C58629} | <item> | 30 | SUB | 411351021 | Bednění stropních konstrukcí - bez podpěrné konstrukce desek tloušťky stropní desky přes 25 do 50 cm zřízení | m2 | 31.5 | 31.5 |  |  | https://podminky.urs.cz/item/CS_URS_2023_01/411351021 | 21 | #VALUE! | #VALUE!
| {D622F402-991C-4523-9EEA-DC4F2F482AAF} | <item> | 31 | SUB | 411351022 | Bednění stropních konstrukcí - bez podpěrné konstrukce desek tloušťky stropní desky přes 25 do 50 cm odstranění | m2 | 31.5 | 31.5 |  |  | https://podminky.urs.cz/item/CS_URS_2023_01/411351022 | 21 | #VALUE! | #VALUE!
| {FDFB1FFC-E5E1-4C70-A4AE-B10E0C83911E} | <item> | 32 | SUB | 411354315 | Podpěrná konstrukce stropů - desek, kleneb a skořepin výška podepření do 4 m tloušťka stropu přes 25 do 35 cm zřízení | m2 | 26 | 26 |  |  | https://podminky.urs.cz/item/CS_URS_2023_01/411354315 26 | 21 | #VALUE! | #VALUE!
| {181F05AF-E769-4D18-9E82-3C53B3C606D0} | <item> | 33 | SUB | 411354316 | Podpěrná konstrukce stropů - desek, kleneb a skořepin výška podepření do 4 m tloušťka stropu přes 25 do 35 cm odstranění | m2 | 26 | 26 |  |  | https://podminky.urs.cz/item/CS_URS_2023_01/411354316 | 21 | #VALUE! | #VALUE!
<null>
S/SO 01/SO 01.01/5 |  | 4 |  | Oddíl |  | 5: Komunikace pozemní |  |  |  |  | 0 |  |  | #VALUE! | #VALUE!
| {AEDF71C6-635F-4AA2-AA39-117304747D04} | <item> | 34 | SUB | 564730111 | Podklad nebo kryt z kameniva hrubého drceného vel. 16-32 mm s rozprostřením a zhutněním plochy přes 100 m2, po zhutnění tl. 100 mm | m2 | 30 | 30 |  |  | https://podminky.urs.cz/item/CS_URS_2023_01/564730111 | 21 | #VALUE! | #VALUE!
| {4FE0A1E6-CC11-4D16-B7B6-92076F6659CF} | <item> | 35 | SUB | 564760111 | Podklad nebo kryt z kameniva hrubého drceného vel. 16-32 mm s rozprostřením a zhutněním plochy přes 100 m2, po zhutnění tl. 200 mm | m2 | 30 | 30 |  |  | https://podminky.urs.cz/item/CS_URS_2023_01/564760111 | 21 | #VALUE! | #VALUE!
<null>
S/SO 01/SO 01.01/6 |  | 4 |  | Oddíl |  | 6: Úpravy povrchů, podlahy a osazování výplní |  |  |  |  | 0 |  |  | #VALUE! | #VALUE!
| {D5496264-B3F9-488E-BE1C-C2F1F8CDC190} | <item> | 36 | SUB | 612142001 | Potažení vnitřních ploch pletivem v ploše nebo pruzích, na plném podkladu sklovláknitým vtlačením do tmelu stěn | m2 | 46 | 46 |  |  | https://podminky.urs.cz/item/CS_URS_2023_01/612142001 | 21 | #VALUE! | #VALUE!
| {F7B485AF-3C26-4995-BB62-9AD8CF4F3EDB} | <item> | 37 | SUB | 612311131 | Potažení vnitřních ploch vápenným štukem tloušťky do 3 mm svislých konstrukcí stěn | m2 | 46 | 46 |  |  | https://podminky.urs.cz/item/CS_URS_2023_01/612311131 | 21 | #VALUE! | #VALUE!
| {F679DA7A-5772-4DD9-A6B5-5CC657860EB8} | <item> | 38 | SUB | 622142001 | Potažení vnějších ploch pletivem v ploše nebo pruzích, na plném podkladu sklovláknitým vtlačením do tmelu stěn | m2 | 34 | 34 |  |  | https://podminky.urs.cz/item/CS_URS_2023_01/622142001 | 21 | #VALUE! | #VALUE!
| {02F5AE57-AA41-407C-A949-98F804B9FD69} | <item> | 39 | SUB | 622142001 | Potažení vnějších ploch pletivem v ploše nebo pruzích, na plném podkladu sklovláknitým vtlačením do tmelu stěn | m2 | 48 | 48 |  |  | https://podminky.urs.cz/item/CS_URS_2023_01/622142001 | 21 | #VALUE! | #VALUE!
| {05C67DEA-C584-44C6-A4A8-FD299CFC1693} | <item> | 40 | SUB | 622321121 | Omítka vápenocementová vnějších ploch nanášená ručně jednovrstvá, tloušťky do 15 mm hladká stěn | m2 | 34 | 34 |  |  | https://podminky.urs.cz/item/CS_URS_2023_01/622321121 | 21 | #VALUE! | #VALUE!
| {69B468DB-C6EF-431B-A678-E3AEF1AA973F} | <item> | 41 | SUB | 622381012 | Omítka tenkovrstvá minerální vnějších ploch probarvená, bez penetrace zatíraná (škrábaná), zrnitost 1,5 mm stěn | m2 | 8 | 8 |  |  | https://podminky.urs.cz/item/CS_URS_2023_01/622381012 | 21 | #VALUE! | #VALUE!
| {1A7F18B4-7118-4458-AE65-74B5D7456285} | <item> | 42 | SUB | 622531011 | Omítka tenkovrstvá silikonová vnějších ploch probarvená, včetně penetrace podkladu zrnitá, tloušťky 1,5 mm stěn | m2 | 40 | 40 |  |  |  | 21 | #VALUE! | #VALUE!
| {BBC4B247-BEF3-46E8-852B-6B942286A5DF} | <item> | 43 | SUB | 631313111 | Vytvarování dna z betonu prostého žlabů, kanálů, nádrží nebo vodárenských rychlofiltrů s bedněním s potěrem z cementové malty hlazeným ocelovým hladítkem žlabů nebo kanálů, z betonu se zvýšenými nároky na prostředí C 25/30, poloměr zakřivení do 300 mm | m3 | 9.52 | 9.52 |  |  | https://podminky.urs.cz/item/CS_URS_2023_01/631313111 Poznámka k položce: ve spádu 4,14+1,24+4,14 | 21 | #VALUE! | #VALUE!
| {1A6585E8-A723-461E-8F81-5ECF6A5B3DD0} | <item> | 44 | SUB | 631351111 | Bednění v podlahách otvorů a prostupů zřízení | m2 | 2.4 | 2.4 |  |  | https://podminky.urs.cz/item/CS_URS_2023_01/631351111 2,4 "otvory ve stropu" | 21 | #VALUE! | #VALUE!
| {2BE4A417-9293-43D9-A9C2-0966D01A41EC} | <item> | 45 | SUB | 631351112 | Bednění v podlahách otvorů a prostupů odstranění | m2 | 2.4 | 2.4 |  |  | https://podminky.urs.cz/item/CS_URS_2023_01/631351112 | 21 | #VALUE! | #VALUE!
| {9D1561B9-4FA0-4E95-AA79-2DA542E72E90} | <item> | 46 | SUB | 637211121 | Okapový chodník z dlaždic betonových do písku se zalitím spár cementovou maltou, tl. dlaždic 40 mm | m2 | 5.6 | 5.6 |  |  | https://podminky.urs.cz/item/CS_URS_2023_01/637211121 14*0,4 | 21 | #VALUE! | #VALUE!
<null>
S/SO 01/SO 01.01/711 |  | 4 |  | Oddíl |  | 711: Izolace proti vodě, vlhkosti a plynům |  |  |  |  | 0 |  |  | #VALUE! | #VALUE!
| {00723A9F-8C01-4775-A5A4-ED638A90FD7E} | <item> | 76 | SUB | 711111001 | Provedení izolace proti zemní vlhkosti natěradly a tmely za studena na ploše vodorovné V nátěrem penetračním | m2 | 49.1 | 49.1 |  |  | https://podminky.urs.cz/item/CS_URS_2023_01/711111001 38+4,25+4,25+2,6 | 21 | #VALUE! | #VALUE!
| {71E3796B-C6A1-4557-B41A-51D1BDE64767} | <item> | 77 | SUB | 11163150 | lak penetrační asfaltový | t | 0.015 | 0.015 |  |  | 49,1*0,0003 'Přepočtené koeficientem množství | 21 | #VALUE! | #VALUE!
| {87A685FC-E26F-41D2-815B-33B507C95392} | <item> | 78 | SUB | 711112001 | Provedení izolace proti zemní vlhkosti natěradly a tmely za studena na ploše svislé S nátěrem penetračním | m2 | 101.158 | 101.158 |  |  | https://podminky.urs.cz/item/CS_URS_2023_01/711112001 84,5 11,72*0,9+4,7*1,3 | 21 | #VALUE! | #VALUE!
| {1D3C9E08-E012-4667-B349-2B4F9B1E5BAD} | <item> | 79 | SUB | 11163150 | lak penetrační asfaltový | t | 0.034 | 0.034 |  |  | 101,158*0,00034 'Přepočtené koeficientem množství | 21 | #VALUE! | #VALUE!
| {D5D75084-3C5D-4496-B1B8-085F3D584BAB} | <item> | 80 | SUB | 711141559 | Provedení izolace proti zemní vlhkosti pásy přitavením NAIP na ploše vodorovné V | m2 | 98.2 | 98.2 |  |  | https://podminky.urs.cz/item/CS_URS_2023_01/711141559 49,1*2 | 21 | #VALUE! | #VALUE!
| {4CDC2E90-73CE-42D9-9044-C0EE1782557C} | <item> | 81 | SUB | 62853004 | pás asfaltový natavitelný modifikovaný SBS tl 4,0mm s vložkou ze skleněné tkaniny a spalitelnou PE fólií nebo jemnozrnným minerálním posypem na horním povrchu | m2 | 57.226 | 57.226 |  |  | 49,1*1,1655 'Přepočtené koeficientem množství | 21 | #VALUE! | #VALUE!
| {568AC733-F34F-4015-A532-FBE4A3EE2694} | <item> | 82 | SUB | 62855001 | pás asfaltový natavitelný modifikovaný SBS tl 4,0mm s vložkou z polyesterové rohože a spalitelnou PE fólií nebo jemnozrnným minerálním posypem na horním povrchu | m2 | 57.226 | 57.226 |  |  | 49,1*1,1655 'Přepočtené koeficientem množství | 21 | #VALUE! | #VALUE!
| {642295D8-FDE2-4CCF-BE64-BCA56A3558C9} | <item> | 83 | SUB | 711142559 | Provedení izolace proti zemní vlhkosti pásy přitavením NAIP na ploše svislé S | m2 | 202.316 | 202.316 |  |  | https://podminky.urs.cz/item/CS_URS_2023_01/711142559 84,500*2 (11,72*0,9+4,7*1,3)*2 | 21 | #VALUE! | #VALUE!
| {6964B439-E073-490C-83AF-BE396525A559} | <item> | 84 | SUB | 62853004 | pás asfaltový natavitelný modifikovaný SBS tl 4,0mm s vložkou ze skleněné tkaniny a spalitelnou PE fólií nebo jemnozrnným minerálním posypem na horním povrchu | m2 | 123.514 | 123.514 |  |  | 101,158*1,221 'Přepočtené koeficientem množství | 21 | #VALUE! | #VALUE!
| {97C7B4B3-900B-487F-8CF1-18C240AA08B8} | <item> | 85 | SUB | 62855001 | pás asfaltový natavitelný modifikovaný SBS tl 4,0mm s vložkou z polyesterové rohože a spalitelnou PE fólií nebo jemnozrnným minerálním posypem na horním povrchu | m2 | 123.514 | 123.514 |  |  | 101,158*1,221 'Přepočtené koeficientem množství | 21 | #VALUE! | #VALUE!
| {AD71FC7C-26D2-4F01-A9F7-F304862BECFA} | <item> | 86 | SUB | 711161112 | Izolace proti zemní vlhkosti a beztlakové vodě nopovými fóliemi na ploše vodorovné V vrstva ochranná, odvětrávací a drenážní výška nopku 8,0 mm, tl. fólie do 0,6 mm | m2 | 11 | 11 |  |  | https://podminky.urs.cz/item/CS_URS_2023_01/711161112 4,2+4,2+2,6 | 21 | #VALUE! | #VALUE!
| {18F15589-9438-459D-A2C0-EC1A20B95221} | <item> | 87 | SUB | 711161212 | Izolace proti zemní vlhkosti a beztlakové vodě nopovými fóliemi na ploše svislé S vrstva ochranná, odvětrávací a drenážní výška nopku 8,0 mm, tl. fólie do 0,6 mm | m2 | 101.158 | 101.158 |  |  | https://podminky.urs.cz/item/CS_URS_2023_01/711161212 84,5 11,72*0,9+4,7*1,3 | 21 | #VALUE! | #VALUE!
| {E73A6A1A-2FFE-48F7-A141-897DEB7D516F} | <item> | 88 | SUB | 711161383 | Izolace proti zemní vlhkosti a beztlakové vodě nopovými fóliemi ostatní ukončení izolace lištou | m | 16.2 | 16.2 |  |  | https://podminky.urs.cz/item/CS_URS_2023_01/711161383 16,2 | 21 | #VALUE! | #VALUE!
| {8CB57E8B-116A-4DBF-9E4D-7CB504F43658} | <item> | 89 | SUB | 711471051 | Provedení izolace proti povrchové a podpovrchové tlakové vodě termoplasty na ploše vodorovné V folií PVC lepenou | m2 | 38 | 38 |  |  | https://podminky.urs.cz/item/CS_URS_2023_01/711471051 | 21 | #VALUE! | #VALUE!
| {5F19E8BD-A45D-43FC-940B-27BA035696E0} | <item> | 90 | SUB | 28322017 | fólie hydroizolační pro izolaci jezírek a vodních nádrží mPVC tl 1,5mm | m2 | 38 | 38 |  |  |  | 21 | #VALUE! | #VALUE!
| {085AF0D9-873C-4197-A01C-BBC4611E20A0} | <item> | 91 | SUB | 711511101 | Provedení izolace potrubí, nádrží, stok a kanalizačních šachet natěradly a tmely za studena nátěrem penetračním | m2 | 115.26 | 115.26 |  |  | https://podminky.urs.cz/item/CS_URS_2023_01/711511101 (2,8*2+3,8*2+2,8*2)*2 (2,8*4+3,8*2+2*6)*2,95-15,6+2,4 | 21 | #VALUE! | #VALUE!
| {F17DBEB8-DC52-442D-A576-9E4B212E57EA} | <item> | 92 | SUB | RMAT0001 | Lak penetrační do potravinářskeho průmyslu | m2 | 115.26 | 115.26 |  |  |  | 21 | #VALUE! | #VALUE!
| {AC8C14D2-55F9-45EE-B782-4357D1054125} | <item> | 93 | SUB | 711521131 | Provedení izolace potrubí, nádrží, stok a kanalizačních šachet natěradly a tmely za horka nátěrem asfaltovým | m2 | 230.52 | 230.52 |  |  | https://podminky.urs.cz/item/CS_URS_2023_01/711521131 Poznámka k položce: Hydroizolační nátěr na beton s použitím do potravinařského průmyslu ((2,8*2+3,8*2+2,8*2)*2)*2 ((2,8*4+3,8*2+2*6)*2,95-15,6+2,4)*2 | 21 | #VALUE! | #VALUE!
| {450A0C42-B706-4D9A-BE26-F370A6F3721F} | <item> | 94 | SUB | RMAT0002 | Hydroizolační nátěr na beton s použitím do potravinařského průmyslu | m2 | 230.52 | 230.52 |  |  |  | 21 | #VALUE! | #VALUE!
| {D9335AC7-29C1-48B1-B3FB-343B091835B8} | <item> | 95 | SUB | 998711101 | Přesun hmot pro izolace proti vodě, vlhkosti a plynům stanovený z hmotnosti přesunovaného materiálu vodorovná dopravní vzdálenost do 50 m v objektech výšky do 6 m | t | 2.23 | 2.23 |  |  | https://podminky.urs.cz/item/CS_URS_2023_01/998711101 | 21 | #VALUE! | #VALUE!
<null>
S/SO 01/SO 01.01/713 |  | 4 |  | Oddíl |  | 713: Izolace tepelné |  |  |  |  | 0 |  |  | #VALUE! | #VALUE!
| {5527B023-544D-4C1C-8717-4F8DAA6D38F8} | <item> | 96 | SUB | 713131141 | Montáž tepelné izolace stěn rohožemi, pásy, deskami, dílci, bloky (izolační materiál ve specifikaci) lepením celoplošně | m2 | 24.9 | 24.9 |  |  | https://podminky.urs.cz/item/CS_URS_2023_01/713131141 16,6*1,5 | 21 | #VALUE! | #VALUE!
| {758C565E-319B-44A5-82E3-C54A2201519F} | <item> | 97 | SUB | 28376382 | deska XPS hrana polodrážková a hladký povrch 500kPa tl 100mm | m2 | 26.145 | 26.145 |  |  | 24,9*1,05 'Přepočtené koeficientem množství | 21 | #VALUE! | #VALUE!
| {175C3E04-BAEA-4D0F-9B93-34AE3BD2D78E} | <item> | 98 | SUB | 713131141 | Montáž tepelné izolace stěn rohožemi, pásy, deskami, dílci, bloky (izolační materiál ve specifikaci) lepením celoplošně | m2 | 5 | 5 |  |  | https://podminky.urs.cz/item/CS_URS_2023_01/713131141 5 "věnec" | 21 | #VALUE! | #VALUE!
| {EA6007C3-D2EF-4E66-A218-2ADCCBE7C9AE} | <item> | 99 | SUB | 28375948 | deska EPS 100 fasádní λ=0,037 tl 80mm | m2 | 5.25 | 5.25 |  |  | 5*1,05 'Přepočtené koeficientem množství | 21 | #VALUE! | #VALUE!
| {DC668903-455B-48E3-BBFE-E7ECAEC55819} | <item> | 100 | SUB | 713151111 | Montáž tepelné izolace střech šikmých rohožemi, pásy, deskami (izolační materiál ve specifikaci) kladenými volně mezi krokve | m2 | 17 | 17 |  |  | https://podminky.urs.cz/item/CS_URS_2023_01/713151111 17 | 21 | #VALUE! | #VALUE!
| {FE9E3164-5922-41FA-BB01-A8BF67A1A9B5} | <item> | 101 | SUB | 63166769 | pás tepelně izolační univerzální λ=0,036-0,037 tl 160mm | m2 | 17.34 | 17.34 |  |  | 17*1,02 'Přepočtené koeficientem množství | 21 | #VALUE! | #VALUE!
| {9A1BFC38-3DBF-4239-82F1-FD40947B2DF7} | <item> | 102 | SUB | 953312122 | Vložky svislé do dilatačních spár z polystyrenových desek extrudovaných včetně dodání a osazení, v jakémkoliv zdivu přes 10 do 20 mm | m2 | 34 | 34 |  |  | https://podminky.urs.cz/item/CS_URS_2023_01/953312122 34 | 21 | #VALUE! | #VALUE!
| {4081D8D2-180B-45EA-8D2B-4BCB2145E12B} | <item> | 103 | SUB | 28376360 | deska XPS hrana rovná a strukturovaný povrch λ=0034 tl 20mm | m2 | 35.7 | 35.7 |  |  | 34*1,05 'Přepočtené koeficientem množství | 21 | #VALUE! | #VALUE!
| {8D1BFEB1-655A-47C0-ADD8-39D2B28029CA} | <item> | 104 | SUB | 713141131 | Montáž tepelné izolace střech plochých rohožemi, pásy, deskami, dílci, bloky (izolační materiál ve specifikaci) přilepenými za studena zplna, jednovrstvá | m2 | 11 | 11 |  |  | https://podminky.urs.cz/item/CS_URS_2023_01/713141131 4,2+4,2+2,6 | 21 | #VALUE! | #VALUE!
| {D8886504-8F61-4AB5-BDA3-E45408175069} | <item> | 105 | SUB | 28376382 | deska XPS hrana polodrážková a hladký povrch 500kPa tl 100mm | m2 | 11.55 | 11.55 |  |  | 11*1,05 'Přepočtené koeficientem množství | 21 | #VALUE! | #VALUE!
| {BB4B2908-DE59-43EF-97B9-A8F13A385FD7} | <item> | 106 | SUB | 998713101 | Přesun hmot pro izolace tepelné stanovený z hmotnosti přesunovaného materiálu vodorovná dopravní vzdálenost do 50 m v objektech výšky do 6 m | t | 0.403 | 0.403 |  |  | https://podminky.urs.cz/item/CS_URS_2023_01/998713101 | 21 | #VALUE! | #VALUE!
<null>
S/SO 01/SO 01.01/722 |  | 4 |  | Oddíl |  | 722: Zdravotechnika - vnitřní vodovod |  |  |  |  | 0 |  |  | #VALUE! | #VALUE!
| {4302FD68-CAE5-4E99-8277-388E52A9E8E7} | <item> | 107 | SUB | 722140111 | Potrubí z ocelových trubek z ušlechtilé oceli (nerez) spojované lisováním Ø 15/1 | m | 3 | 3 |  |  | https://podminky.urs.cz/item/CS_URS_2023_01/722140111 | 21 | #VALUE! | #VALUE!
<null>
S/SO 01/SO 01.01/751 |  | 4 |  | Oddíl |  | 751: Vzduchotechnika |  |  |  |  | 0 |  |  | #VALUE! | #VALUE!
| {8CBC3D44-E0B8-4890-B226-A1211B3B2A99} | <item> | 108 | SUB | 751366012 | Montáž filtru kazetového, na potrubí, průměru přes 100 do 300 mm | kus | 6 | 6 |  |  | https://podminky.urs.cz/item/CS_URS_2023_01/751366012 | 21 | #VALUE! | #VALUE!
| {AB29F73D-2337-4C78-9FA8-31A91C9B9662} | <item> | 109 | SUB | 42922021 | filtr kazetový pro kruhové potrubí Pz D 125mm | kus | 4 | 4 |  |  | Poznámka k položce: Vč. filtrační vložky F7 | 21 | #VALUE! | #VALUE!
| {E0F51089-5B95-4A69-AADD-13365D2455BC} | <item> | 110 | SUB | 42922020 | filtr kazetový pro kruhové potrubí Pz D 100mm | kus | 2 | 2 |  |  | Poznámka k položce: Vč. filtrační vložky F7 | 21 | #VALUE! | #VALUE!
<null>
S/SO 01/SO 01.01/762 |  | 4 |  | Oddíl |  | 762: Konstrukce tesařské |  |  |  |  | 0 |  |  | #VALUE! | #VALUE!
| {2A76E989-AFAE-40DA-B79B-8F4A304A6F50} | <item> | 111 | SUB | 762332132 | Montáž vázaných konstrukcí krovů střech pultových, sedlových, valbových, stanových čtvercového nebo obdélníkového půdorysu z řeziva hraněného průřezové plochy přes 120 do 224 cm2 | m | 1.476 | 1.476 |  |  | https://podminky.urs.cz/item/CS_URS_2023_01/762332132 0,1*0,16*2,98*14 0,08*0,16*3,61*10 0,16*0,14*5,5*2 0,1 | 21 | #VALUE! | #VALUE!
| {F8DA5E90-D561-41C9-BA2B-0E46B94E269C} | <item> | 112 | SUB | 60512125 | hranol stavební řezivo průřezu do 120cm2 do dl 6m | m3 | 1.476 | 1.476 |  |  |  | 21 | #VALUE! | #VALUE!
| {DF30D023-CD73-41AD-8688-EBB90409E403} | <item> | 113 | SUB | 762341027 | Bednění střech střech rovných sklonu do 60° s vyřezáním otvorů z dřevoštěpkových desek OSB šroubovaných na krokve na pero a drážku, tloušťky desky 25 mm | m2 | 33 | 33 |  |  | https://podminky.urs.cz/item/CS_URS_2023_01/762341027 | 21 | #VALUE! | #VALUE!
| {939704B0-C06C-49B4-BAAB-9E0D7C82260B} | <item> | 114 | SUB | 762395000 | Spojovací prostředky krovů, bednění a laťování, nadstřešních konstrukcí svory, prkna, hřebíky, pásová ocel, vruty | m3 | 1.476 | 1.476 |  |  | https://podminky.urs.cz/item/CS_URS_2023_01/762395000 | 21 | #VALUE! | #VALUE!
| {368EB925-77F0-4E8E-82BA-0F713F6990C5} | <item> | 115 | SUB | 998762101 | Přesun hmot pro konstrukce tesařské stanovený z hmotnosti přesunovaného materiálu vodorovná dopravní vzdálenost do 50 m v objektech výšky do 6 m | t | 1.378 | 1.378 |  |  | https://podminky.urs.cz/item/CS_URS_2023_01/998762101 | 21 | #VALUE! | #VALUE!
<null>
S/SO 01/SO 01.01/763 |  | 4 |  | Oddíl |  | 763: Konstrukce suché výstavby |  |  |  |  | 0 |  |  | #VALUE! | #VALUE!
| {55E08EAA-3E05-4357-8946-4287B0F63011} | <item> | 116 | SUB | 763131751 | Podhled ze sádrokartonových desek ostatní práce a konstrukce na podhledech ze sádrokartonových desek montáž parotěsné zábrany | m2 | 17 | 17 |  |  | https://podminky.urs.cz/item/CS_URS_2023_01/763131751 | 21 | #VALUE! | #VALUE!
| {40126970-8F23-4A38-AE85-4342AC206D6C} | <item> | 117 | SUB | 28329276 | fólie PE vyztužená pro parotěsnou vrstvu (reakce na oheň - třída E) 140g/m2 | m2 | 18.7 | 18.7 |  |  | 17*1,1 'Přepočtené koeficientem množství | 21 | #VALUE! | #VALUE!
| {BD25A7BF-37C2-465D-A6D9-6EB2968320DB} | <item> | 118 | SUB | 763231121 | Podhled ze sádrovláknitých desek dvouvrstvá zavěšená spodní konstrukce z ocelových profilů CD, UD jednoduše opláštěná deskou tl. 12,5 mm, bez TI | m2 | 17 | 17 |  |  |  | 21 | #VALUE! | #VALUE!
| {4142C6A2-9F30-49B1-A64D-2132B245BEDE} | <item> | 119 | SUB | 998763301 | Přesun hmot pro konstrukce montované z desek sádrokartonových, sádrovláknitých, cementovláknitých nebo cementových stanovený z hmotnosti přesunovaného materiálu vodorovná dopravní vzdálenost do 50 m v objektech výšky do 6 m | t | 0.321 | 0.321 |  |  | https://podminky.urs.cz/item/CS_URS_2023_01/998763301 | 21 | #VALUE! | #VALUE!
<null>
S/SO 01/SO 01.01/764 |  | 4 |  | Oddíl |  | 764: Konstrukce klempířské |  |  |  |  | 0 |  |  | #VALUE! | #VALUE!
| {B174C883-AD4C-4300-A308-C69D3A5B6FBB} | <item> | 120 | SUB | 764101113 | Montáž krytiny z plechu s úpravou u okapů, prostupů a výčnělků střechy rovné drážkováním ze svitků šířky přes 600 mm, sklon střechy přes 30 do 60° | m2 | 33 | 33 |  |  | https://podminky.urs.cz/item/CS_URS_2023_01/764101113 | 21 | #VALUE! | #VALUE!
| {979685FC-E3B8-4805-8657-957CBE8160F0} | <item> | 121 | SUB | 55351051 | plech svitkový Al tl 0,7mm hladký pro falcování standardní barva | m2 | 33 | 33 |  |  | Poznámka k položce: Cena na vyžádání. | 21 | #VALUE! | #VALUE!
| {CFDE135A-E7E4-4813-95C1-1954B28525E4} | <item> | 122 | SUB | 764212634 | Oplechování střešních prvků z pozinkovaného plechu s povrchovou úpravou štítu závětrnou lištou rš 330 mm | m | 12 | 12 |  |  | https://podminky.urs.cz/item/CS_URS_2023_01/764212634 | 21 | #VALUE! | #VALUE!
| {096FED42-FCCF-4F2E-AD70-D45C55374318} | <item> | 123 | SUB | 764212663 | Oplechování střešních prvků z pozinkovaného plechu s povrchovou úpravou okapu střechy rovné okapovým plechem rš 250 mm | m | 10.5 | 10.5 |  |  | https://podminky.urs.cz/item/CS_URS_2023_01/764212663 | 21 | #VALUE! | #VALUE!
| {E4BD67AB-9330-4772-ABA1-223254C1CBC4} | <item> | 124 | SUB | 764511601 | Žlab podokapní z pozinkovaného plechu s povrchovou úpravou včetně háků a čel půlkruhový do rš 280 mm | m | 10.5 | 10.5 |  |  | https://podminky.urs.cz/item/CS_URS_2023_01/764511601 | 21 | #VALUE! | #VALUE!
| {45FD53FD-66D9-4983-A374-0F1709958DBA} | <item> | 125 | SUB | 764511641 | Žlab podokapní z pozinkovaného plechu s povrchovou úpravou včetně háků a čel kotlík oválný (trychtýřový), rš žlabu/průměr svodu do 250/90 mm | kus | 2 | 2 |  |  | https://podminky.urs.cz/item/CS_URS_2023_01/764511641 | 21 | #VALUE! | #VALUE!
| {9DCCBAE5-EB80-405F-B3A7-878467B1A7C3} | <item> | 126 | SUB | 764518621 | Svod z pozinkovaného plechu s upraveným povrchem včetně objímek, kolen a odskoků kruhový, průměru do 90 mm | m | 3.5 | 3.5 |  |  | https://podminky.urs.cz/item/CS_URS_2023_01/764518621 | 21 | #VALUE! | #VALUE!
| {6686F9ED-7009-4CFE-91EE-63ED54134B9B} | <item> | 127 | SUB | 998764101 | Přesun hmot pro konstrukce klempířské stanovený z hmotnosti přesunovaného materiálu vodorovná dopravní vzdálenost do 50 m v objektech výšky do 6 m | t | 0.152 | 0.152 |  |  | https://podminky.urs.cz/item/CS_URS_2023_01/998764101 | 21 | #VALUE! | #VALUE!
<null>
S/SO 01/SO 01.01/765 |  | 4 |  | Oddíl |  | 765: Krytina skládaná |  |  |  |  | 0 |  |  | #VALUE! | #VALUE!
| {920B23E7-8380-4CA5-8516-2151EADDFF6E} | <item> | 128 | SUB | 765191023 | Montáž pojistné hydroizolační nebo parotěsné fólie kladené ve sklonu přes 20° s lepenými přesahy na bednění nebo tepelnou izolaci | m2 | 33 | 33 |  |  | https://podminky.urs.cz/item/CS_URS_2023_01/765191023 | 21 | #VALUE! | #VALUE!
| {27D35E84-F9E4-48A6-8C5B-4916B141D4AC} | <item> | 129 | SUB | 28329043 | fólie difuzně propustné s nakašírovanou strukturovanou rohoží pod hladkou plechovou krytinu se samolepící páskou v podélném přesahu | m2 | 36.3 | 36.3 |  |  | 33*1,1 'Přepočtené koeficientem množství | 21 | #VALUE! | #VALUE!
| {771390BD-9724-4331-8494-618CEB32F6B0} | <item> | 130 | SUB | 998765101 | Přesun hmot pro krytiny skládané stanovený z hmotnosti přesunovaného materiálu vodorovná dopravní vzdálenost do 50 m na objektech výšky do 6 m | t | 0.015 | 0.015 |  |  | https://podminky.urs.cz/item/CS_URS_2023_01/998765101 | 21 | #VALUE! | #VALUE!
<null>
S/SO 01/SO 01.01/766 |  | 4 |  | Oddíl |  | 766: Konstrukce truhlářské |  |  |  |  | 0 |  |  | #VALUE! | #VALUE!
| {16540DE0-6C4D-4645-B782-09145951E020} | <item> | 131 | SUB | 766421223 | Montáž obložení podhledů jednoduchých palubkami na pero a drážku modřínovými, šířky přes 80 do 100 mm | m2 | 10.2 | 10.2 |  |  | https://podminky.urs.cz/item/CS_URS_2023_01/766421223 10,2 | 21 | #VALUE! | #VALUE!
| {1068B8BD-0C01-4C63-8626-B16F73BB9769} | <item> | 132 | SUB | 61191157 | palubky obkladové modřín profil klasický 21x121mm jakost A/B | m2 | 10.2 | 10.2 |  |  |  | 21 | #VALUE! | #VALUE!
| {5829C12E-E8D7-416E-8D4C-CD2E192D9A08} | <item> | 133 | SUB | 998766101 | Přesun hmot pro konstrukce truhlářské stanovený z hmotnosti přesunovaného materiálu vodorovná dopravní vzdálenost do 50 m v objektech výšky do 6 m | t | 0.095 | 0.095 |  |  | https://podminky.urs.cz/item/CS_URS_2023_01/998766101 | 21 | #VALUE! | #VALUE!
<null>
S/SO 01/SO 01.01/767 |  | 4 |  | Oddíl |  | 767: Konstrukce zámečnické |  |  |  |  | 0 |  |  | #VALUE! | #VALUE!
| {10F647E9-4677-4677-B649-AF8573E09BFB} | <item> | 134 | SUB | 767161211 | Montáž zábradlí rovného z profilové oceli do zdiva, hmotnosti 1 m zábradlí do 20 kg | m | 3.8 | 3.8 |  |  | https://podminky.urs.cz/item/CS_URS_2023_01/767161211 | 21 | #VALUE! | #VALUE!
| {D9D0645A-BCCF-4D48-BCAE-0FFBF4122F33} | <item> | 135 | SUB | RMAT0006 | jekl 40x40x2, vč. povrchové úpravy | ks | 22.4 | 22.4 |  |  |  | 21 | #VALUE! | #VALUE!
| {499FCC0D-57ED-41EF-A415-A8A0D1244A73} | <item> | 136 | SUB | 767640111 | Montáž dveří ocelových nebo hliníkových vchodových jednokřídlových bez nadsvětlíku | kus | 1 | 1 |  |  | https://podminky.urs.cz/item/CS_URS_2023_01/767640111 | 21 | #VALUE! | #VALUE!
| {F1D3229C-5ECE-41F7-8190-958682B8C86A} | <item> | 137 | SUB | 55341330 | dveře jednokřídlé Al plné max rozměru otvoru 2,42m2 bezpečnostní třídy RC2 | m2 | 1.576 | 1.576 |  |  | 0,8*1,97 | 21 | #VALUE! | #VALUE!
| {A4631E8B-80DA-4FF4-957D-D883E3FEEC8B} | <item> | 138 | SUB | 767810122 | Montáž větracích mřížek ocelových kruhových, průměru přes 100 do 200 mm | kus | 4 | 4 |  |  | https://podminky.urs.cz/item/CS_URS_2023_01/767810122 | 21 | #VALUE! | #VALUE!
| {A7BDF588-8CE6-46E0-A458-B908579E8DF2} | <item> | 139 | SUB | 55341429 | mřížka větrací nerezová kruhová se síťovinou 125mm | kus | 4 | 4 |  |  |  | 21 | #VALUE! | #VALUE!
| {DDF349A2-ACB5-4592-96E0-30E32D03F142} | <item> | 140 | SUB | 767995R01 | D+M Ocelový šachtový pochozí poklop, vč. povrchové úpravy (Z3) | kg | 96 | 96 |  |  | 32*3 | 21 | #VALUE! | #VALUE!
| {E05E3D39-3389-491F-9858-C5730EBF739B} | <item> | 141 | SUB | 767995R02 | D+M Ocelový pororošt pozinkovaný s rámem pro zabudovaní, vč. povrchové úpravy (Z4) | kg | 46.4 | 46.4 |  |  | 46,4 | 21 | #VALUE! | #VALUE!
| {15543921-A8BD-40AA-B5B6-2B9624302BA8} | <item> | 142 | SUB | 998767101 | Přesun hmot pro zámečnické konstrukce stanovený z hmotnosti přesunovaného materiálu vodorovná dopravní vzdálenost do 50 m v objektech výšky do 6 m | t | 0.01 | 0.01 |  |  | https://podminky.urs.cz/item/CS_URS_2023_01/998767101 | 21 | #VALUE! | #VALUE!
<null>
S/SO 01/SO 01.01/777 |  | 4 |  | Oddíl |  | 777: Podlahy lité |  |  |  |  | 0 |  |  | #VALUE! | #VALUE!
| {F4385BDA-B817-49F2-AE91-E7A432D22E92} | <item> | 143 | SUB | 777131107 | Penetrační nátěr podlahy epoxidový na podklad ohrožený vzlínáním vlhkosti | m2 | 9.59 | 9.59 |  |  | https://podminky.urs.cz/item/CS_URS_2023_01/777131107 2,8*4,1-0,7*0,9*3 | 21 | #VALUE! | #VALUE!
| {3AF0DA79-8DE7-4A54-BCCF-76C07F4D606F} | <item> | 144 | SUB | 7776111.R1 | Krycí epoxidový nátěr na beton s použitím do potravninařských prostor | m2 | 9.59 | 9.59 |  |  |  | 21 | #VALUE! | #VALUE!
| {1D0CAEAC-CEE1-48E2-ACA8-6187106AE772} | <item> | 145 | SUB | 998777101 | Přesun hmot pro podlahy lité stanovený z hmotnosti přesunovaného materiálu vodorovná dopravní vzdálenost do 50 m v objektech výšky do 6 m | t | 0.012 | 0.012 |  |  | https://podminky.urs.cz/item/CS_URS_2023_01/998777101 | 21 | #VALUE! | #VALUE!
<null>
S/SO 01/SO 01.01/783 |  | 4 |  | Oddíl |  | 783: Dokončovací práce - nátěry |  |  |  |  | 0 |  |  | #VALUE! | #VALUE!
| {884420D5-1F72-4346-A955-CB6A36BD90D9} | <item> | 146 | SUB | 783213121 | Preventivní napouštěcí nátěr tesařských prvků proti dřevokazným houbám, hmyzu a plísním zabudovaných do konstrukce dvojnásobný syntetický | m2 | 47.622 | 47.622 |  |  | https://podminky.urs.cz/item/CS_URS_2023_01/783213121 (0,1*2+0,16*2)*2,98*14 (0,08*2+0,16*2)*3,61*10 (0,16*2+0,14*2)*5,5*2 2 | 21 | #VALUE! | #VALUE!
| {E14031DC-568C-482F-8E7E-D4250A6C0E03} | <item> | 147 | SUB | 783217101 | Krycí nátěr tesařských konstrukcí jednonásobný syntetický | m2 | 47.622 | 47.622 |  |  | https://podminky.urs.cz/item/CS_URS_2023_01/783217101 | 21 | #VALUE! | #VALUE!
<null>
S/SO 01/SO 01.01/784 |  | 4 |  | Oddíl |  | 784: Dokončovací práce - malby a tapety |  |  |  |  | 0 |  |  | #VALUE! | #VALUE!
| {B6E1C483-6D79-4EF4-881D-FDEA452645D2} | <item> | 148 | SUB | 784111003 | Oprášení (ometení) podkladu v místnostech výšky přes 3,80 do 5,00 m | m2 | 63 | 63 |  |  | https://podminky.urs.cz/item/CS_URS_2023_01/784111003 46+17 | 21 | #VALUE! | #VALUE!
| {A57C5C4C-8A2E-46A4-90DD-33EA91594283} | <item> | 149 | SUB | 784181123 | Penetrace podkladu jednonásobná hloubková akrylátová bezbarvá v místnostech výšky přes 3,80 do 5,00 m | m2 | 63 | 63 |  |  | https://podminky.urs.cz/item/CS_URS_2023_01/784181123 | 21 | #VALUE! | #VALUE!
| {E77802C0-7F91-4298-8797-9149D4011C12} | <item> | 150 | SUB | 784211103 | Malby z malířských směsí oděruvzdorných za mokra dvojnásobné, bílé za mokra oděruvzdorné výborně v místnostech výšky přes 3,80 do 5,00 m | m2 | 63 | 63 |  |  | https://podminky.urs.cz/item/CS_URS_2023_01/784211103 | 21 | #VALUE! | #VALUE!
<null>
S/SO 01/SO 01.01/8 |  | 4 |  | Oddíl |  | 8: Trubní vedení |  |  |  |  | 0 |  |  | #VALUE! | #VALUE!
| {626D0610-AF49-4CE3-A2B0-062341B125BB} | <item> | 47 | SUB | 871265211 | Kanalizační potrubí z tvrdého PVC v otevřeném výkopu ve sklonu do 20 %, hladkého plnostěnného jednovrstvého, tuhost třídy SN 4 DN 110 | m | 0.5 | 0.5 |  |  | https://podminky.urs.cz/item/CS_URS_2023_01/871265211 0,5 "vzduchotechnika" | 21 | #VALUE! | #VALUE!
| {F848A472-6EDC-4453-920F-3DB1CDCBFCC8} | <item> | 48 | SUB | 871275211 | Kanalizační potrubí z tvrdého PVC v otevřeném výkopu ve sklonu do 20 %, hladkého plnostěnného jednovrstvého, tuhost třídy SN 4 DN 125 | m | 0.5 | 0.5 |  |  | https://podminky.urs.cz/item/CS_URS_2023_01/871275211 0,5 "vzduchotechnika" | 21 | #VALUE! | #VALUE!
<null>
S/SO 01/SO 01.01/9 |  | 4 |  | Oddíl |  | 9: Ostatní konstrukce a práce, bourání |  |  |  |  | 0 |  |  | #VALUE! | #VALUE!
| {75C2B3AA-933C-406F-825E-0668D25BD40E} | <item> | 49 | SUB | 916131113 | Osazení silničního obrubníku betonového se zřízením lože, s vyplněním a zatřením spár cementovou maltou ležatého s boční opěrou z betonu prostého, do lože z betonu prostého | m | 20.8 | 20.8 |  |  | https://podminky.urs.cz/item/CS_URS_2023_01/916131113 8,8*2+3,2 | 21 | #VALUE! | #VALUE!
| {9FF46AA5-BF55-46A7-850F-2D4477F0C84E} | <item> | 50 | SUB | 59217031 | obrubník betonový silniční 1000x150x250mm | m | 21.216 | 21.216 |  |  | 20,8*1,02 'Přepočtené koeficientem množství | 21 | #VALUE! | #VALUE!
| {7E42C57D-0FB7-477A-829B-BC1FCB9B3B1B} | <item> | 51 | SUB | 919726122 | Geotextilie netkaná pro ochranu, separaci nebo filtraci měrná hmotnost přes 200 do 300 g/m2 | m2 | 38 | 38 |  |  | https://podminky.urs.cz/item/CS_URS_2023_01/919726122 | 21 | #VALUE! | #VALUE!
| {1F97B8B6-13F2-4B46-BBF0-19057B686C33} | <item> | 52 | SUB | 919726123 | Geotextilie netkaná pro ochranu, separaci nebo filtraci měrná hmotnost přes 300 do 500 g/m2 | m2 | 30 | 30 |  |  | https://podminky.urs.cz/item/CS_URS_2023_01/919726123 | 21 | #VALUE! | #VALUE!
| {FFCB7727-F512-4907-8478-E9E1026555F2} | <item> | 53 | SUB | 939941112 | Zřízení těsnění pracovní spáry ocelovým plechem mezi dnem a stěnou | m | 46.4 | 46.4 |  |  | https://podminky.urs.cz/item/CS_URS_2023_01/939941112 23,2*2 "stěna-dno a stěna-strop" | 21 | #VALUE! | #VALUE!
| {B14B1173-027A-4E60-BFAA-3EF24DC5E4FA} | <item> | 54 | SUB | RMAT0003 | Těsnící plech pro těsné pracovní spáry | m | 46.4 | 46.4 |  |  |  | 21 | #VALUE! | #VALUE!
| {0E84DC6B-10F4-4F0D-B5A4-EF0981F66D16} | <item> | 55 | SUB | 939941113 | Zřízení těsnění pracovní spáry ocelovým plechem ve stěně | m | 11.8 | 11.8 |  |  | https://podminky.urs.cz/item/CS_URS_2023_01/939941113 2,95*4 | 21 | #VALUE! | #VALUE!
| {6B173346-DA4A-4308-BEDC-0E314155E717} | <item> | 56 | SUB | RMAT0004 | těsnící prvek pro řízenou spáru | m | 11.8 | 11.8 |  |  |  | 21 | #VALUE! | #VALUE!
| {3A0AF337-C2BA-4825-AE1D-8081610FB27F} | <item> | 57 | SUB | 941111111 | Montáž lešení řadového trubkového lehkého pracovního s podlahami s provozním zatížením tř. 3 do 200 kg/m2 šířky tř. W06 od 0,6 do 0,9 m, výšky do 10 m | m2 | 35 | 35 |  |  | https://podminky.urs.cz/item/CS_URS_2023_01/941111111 | 21 | #VALUE! | #VALUE!
| {B7F6891F-BD09-4A3A-B094-E0061A04EAF1} | <item> | 58 | SUB | 941111211 | Montáž lešení řadového trubkového lehkého pracovního s podlahami s provozním zatížením tř. 3 do 200 kg/m2 Příplatek za první a každý další den použití lešení k ceně -1111 | m2 | 700 | 700 |  |  | https://podminky.urs.cz/item/CS_URS_2023_01/941111211 35*20 'Přepočtené koeficientem množství | 21 | #VALUE! | #VALUE!
| {FDBF25BC-4A6B-48CE-9A1A-BEC6904E2AE3} | <item> | 59 | SUB | 941111811 | Demontáž lešení řadového trubkového lehkého pracovního s podlahami s provozním zatížením tř. 3 do 200 kg/m2 šířky tř. W06 od 0,6 do 0,9 m, výšky do 10 m | m2 | 35 | 35 |  |  | https://podminky.urs.cz/item/CS_URS_2023_01/941111811 | 21 | #VALUE! | #VALUE!
| {3A925159-4357-4E85-9308-413261DF5046} | <item> | 60 | SUB | 953171031 | Osazování kovových předmětů stupadel z betonářské oceli nebo litinových | kus | 30 | 30 |  |  | https://podminky.urs.cz/item/CS_URS_2023_01/953171031 | 21 | #VALUE! | #VALUE!
| {DA736CD0-8B58-40DE-BAC6-360086A44BB4} | <item> | 61 | SUB | 55243802 | stupadlo ocelové s PE povlakem forma C - P152mm | kus | 30 | 30 |  |  |  | 21 | #VALUE! | #VALUE!
| {C2900BFD-382F-481A-8E05-9886F5A15C16} | <item> | 62 | SUB | 953941211 | Osazování drobných kovových předmětů se zalitím maltou cementovou, do vysekaných kapes nebo připravených otvorů konzol nebo kotev, např. pro schodišťová madla do zdí, radiátorové konzoly apod. | kus | 3 | 3 |  |  | https://podminky.urs.cz/item/CS_URS_2023_01/953941211 | 21 | #VALUE! | #VALUE!
| {ECB2852D-8B5A-4D56-8EF3-A1EEDE8F248E} | <item> | 63 | SUB | RMAT0005 | Nerezeové madlo | kus | 3 | 3 |  |  |  | 21 | #VALUE! | #VALUE!
| {A880098C-D2F4-4543-AF98-A977ACD352C3} | <item> | 64 | SUB | 953961116 | Kotvy chemické s vyvrtáním otvoru do betonu, železobetonu nebo tvrdého kamene tmel, velikost M 24, hloubka 210 mm | kus | 8 | 8 |  |  | https://podminky.urs.cz/item/CS_URS_2023_01/953961116 | 21 | #VALUE! | #VALUE!
| {F398D07E-A8A5-4753-9612-50521246645F} | <item> | 65 | SUB | 953965145 | Kotvy chemické s vyvrtáním otvoru kotevní šrouby pro chemické kotvy, velikost M 20, délka 400 mm | kus | 8 | 8 |  |  | https://podminky.urs.cz/item/CS_URS_2023_01/953965145 | 21 | #VALUE! | #VALUE!
| {72393A0C-3FE2-45B5-BCDA-B04580F5BC8D} | <item> | 66 | SUB | 974032121 | Vysekání rýh ve stěnách nebo příčkách z dutých cihel, tvárnic, desek z dutých cihel nebo tvárnic do hl. 30 mm a šířky do 30 mm | m | 1.5 | 1.5 |  |  | https://podminky.urs.cz/item/CS_URS_2023_01/974032121 | 21 | #VALUE! | #VALUE!
| {CFA08189-7674-4FC9-B025-C711427E30C6} | <item> | 67 | SUB | 977151121 | Jádrové vrty diamantovými korunkami do stavebních materiálů (železobetonu, betonu, cihel, obkladů, dlažeb, kamene) průměru přes 110 do 120 mm | m | 0.3 | 0.3 |  |  | https://podminky.urs.cz/item/CS_URS_2023_01/977151121 | 21 | #VALUE! | #VALUE!
| {7A40CE4F-C0E1-42E4-AE3C-E61526BB333A} | <item> | 68 | SUB | 977151123 | Jádrové vrty diamantovými korunkami do stavebních materiálů (železobetonu, betonu, cihel, obkladů, dlažeb, kamene) průměru přes 130 do 150 mm | m | 0.6 | 0.6 |  |  | https://podminky.urs.cz/item/CS_URS_2023_01/977151123 0,3*2 | 21 | #VALUE! | #VALUE!
| {F9B99315-B675-4A5C-BB97-D0A9CA02D729} | <item> | 69 | SUB | 977151124 | Jádrové vrty diamantovými korunkami do stavebních materiálů (železobetonu, betonu, cihel, obkladů, dlažeb, kamene) průměru přes 150 do 180 mm | m | 1.2 | 1.2 |  |  | https://podminky.urs.cz/item/CS_URS_2023_01/977151124 0,3*4 | 21 | #VALUE! | #VALUE!
| {CF93E710-5B7A-4BE8-A286-0FCE9BD1481A} | <item> | 70 | SUB | 977151125 | Jádrové vrty diamantovými korunkami do stavebních materiálů (železobetonu, betonu, cihel, obkladů, dlažeb, kamene) průměru přes 180 do 200 mm | m | 0.6 | 0.6 |  |  | https://podminky.urs.cz/item/CS_URS_2023_01/977151125 0,3*2 | 21 | #VALUE! | #VALUE!
| {04F79C79-52A8-4488-B3C0-C2B1B100977E} | <item> | 71 | SUB | 985131111 | Očištění ploch stěn, rubu kleneb a podlah tlakovou vodou | m2 | 34 | 34 |  |  | https://podminky.urs.cz/item/CS_URS_2023_01/985131111 | 21 | #VALUE! | #VALUE!
| {9881E6D9-C4C9-4DC9-9B9B-A0538B785B30} | <item> | 72 | SUB | R0000010 | D+M oční sprcha s nerezovým umyvadlem k montáží na stěnu | kus | 1 | 1 |  |  |  | 21 | #VALUE! | #VALUE!
| {60755214-2A59-498E-87B9-07972EC8757B} | <item> | 73 | SUB | R0000011 | D+M nerezová nádoba min. 20l | kus | 1 | 1 |  |  |  | 21 | #VALUE! | #VALUE!
<null>
S/SO 01/SO 01.01/998 |  | 4 |  | Oddíl |  | 998: Přesun hmot |  |  |  |  | 0 |  |  | #VALUE! | #VALUE!
| {4F218369-17A0-4A0C-9547-DDA4FAF7D0AE} | <item> | 74 | SUB | 998011001 | Přesun hmot pro budovy občanské výstavby, bydlení, výrobu a služby s nosnou svislou konstrukcí zděnou z cihel, tvárnic nebo kamene vodorovná dopravní vzdálenost do 100 m pro budovy výšky do 6 m | t | 191.888 | 191.888 |  |  | https://podminky.urs.cz/item/CS_URS_2023_01/998011001 | 21 | #VALUE! | #VALUE!
| {8F23BAE3-DAD2-4D07-A09C-A0E15E835E42} | <item> | 75 | SUB | 998012021 | Přesun hmot pro budovy občanské výstavby, bydlení, výrobu a služby s nosnou svislou konstrukcí monolitickou betonovou tyčovou nebo plošnou s jakýkoliv obvodovým pláštěm kromě vyzdívaného vodorovná dopravní vzdálenost do 100 m pro budovy výšky do 6 m | t | 191.888 | 191.888 |  |  | https://podminky.urs.cz/item/CS_URS_2023_01/998012021 | 21 | #VALUE! | #VALUE!
<null>
S/SO 01/SO 01.02 |  | 3 |  | Objekt |  | SO 01.02: Nový vodojem s napojením - Část elektro |  |  |  |  | 0 |  |  | #VALUE! | #VALUE!
S/SO 01/SO 01.02/D1 |  | 4 |  | Oddíl |  | D1: Rozváděč RSH v pilíři |  |  |  |  | 0 |  |  | #VALUE! | #VALUE!
| {B0C68DC1-C8D5-4A17-BD43-9F70374C7AB7} | <item> | 1 | SUB | 210191514 | Montáž skříní pojistkových tenkocementových rozpojovacích v pilíři SR 1, ER 1.0 a 1.1 bez zapojení vodičů | kus | 1 | 1 |  |  |  | 21 | #VALUE! | #VALUE!
| {8BF70906-9D2C-4EDD-B3C8-5B4E9F9A40DA} | <item> | 2 | SUB | 210191519 | Montáž konstrukce do základu pro uchycení skříní nebo pilířů bez zapojení vodičů | kus | 1 | 1 |  |  |  | 21 | #VALUE! | #VALUE!
| {2306A16E-7E75-45E8-988F-855D43B1931C} | <item> | 5 | SUB | ncD1.1 | Prázdna rozváděčová skříň včetně pilíře, celkové rozměry VxHxŠ 1120x200x280, IP 44 | kus | 1 | 1 |  |  |  | 21 | #VALUE! | #VALUE!
| {0D9036F3-2D04-4E14-85E4-0467B3A809BB} | <item> | 6 | SUB | ncD1.2 | přístrojový rošt 3x12 modulů, rozměry VxHxŠ 520x100x245 | kus | 1 | 1 |  |  |  | 21 | #VALUE! | #VALUE!
| {A20E5C83-27C9-41C1-89C7-0D2FDF963637} | <item> | 7 | SUB | ncD1.3 | zámek FAB | kus | 1 | 1 |  |  |  | 21 | #VALUE! | #VALUE!
| {19CE49CD-7610-4AAF-B60E-63688BD89142} | <item> | 8 | SUB | 460641112 | Základové konstrukce při elektromontážích z monolitického betonu tř. C 12/15 | m3 | 1 | 1 |  |  |  | 21 | #VALUE! | #VALUE!
| {B360CE00-BD5C-4013-996B-AF6E3F6DE801} | <item> | 9 | SUB | P-0230-1 | Montáž svorkovnice do 100A | kus | 12 | 12 |  |  |  | 21 | #VALUE! | #VALUE!
| {F28AB258-DE10-4740-A0CD-E977E96C4E12} | <item> | 10 | SUB | P23-5PE | Řádová svornice PE 16 | kus | 3 | 3 |  |  |  | 21 | #VALUE! | #VALUE!
| {BB14862D-E54E-4CA2-886D-1F30159BCF91} | <item> | 11 | SUB | 34562230 | svorka řadová šroubovací nízkého napětí a průřezem vodiče 16mm2 | kus | 9 | 9 |  |  |  | 21 | #VALUE! | #VALUE!
| {C62C75A0-3713-474A-81B4-40CB3A336B8E} | <item> | 12 | SUB | E-0300-1 | Montáž pojistkový odpínač (SPH00) do 100A | kus | 2 | 2 |  |  |  | 21 | #VALUE! | #VALUE!
| {AE50E512-A37E-4236-B0B6-862E72009057} | <item> | 13 | SUB | E23-701-3 | Odpínač 3f do 32 A na DIN lištu | kus | 2 | 2 |  |  |  | 21 | #VALUE! | #VALUE!
| {A477498C-8424-4F5C-9446-4FAA7518D1B7} | <item> | 14 | SUB | E23-110 | Válcová pojistka (10x38), In=25A, gG | kus | 6 | 6 |  |  |  | 21 | #VALUE! | #VALUE!
| {87931F43-DA31-4389-AA52-B7EA0C923210} | <item> | 15 | SUB | C-1651-1 | Montáž spínač váčkový 63A | kus | 1 | 1 |  |  |  | 21 | #VALUE! | #VALUE!
| {B7E900EF-B92D-44F6-BAFB-275A5EA77CB3} | <item> | 16 | SUB | ncD1.4 | Páčkový spínač, In 32 A, Ue AC 250/440 V, 3pól | kus | 1 | 1 |  |  |  | 21 | #VALUE! | #VALUE!
| {C3D84C21-8995-4FDB-9968-3B229DD6ADA4} | <item> | 17 | SUB | ncD1.6 | Podružný materiál pro rozváděč | kpl | 1 | 1 |  |  |  | 21 | #VALUE! | #VALUE!
| {12838B6F-CF72-48FE-99FA-AA8B79A99015} | <item> | 22 | SUB | 3574 | Popisný štítek - velký | kus | 2 | 2 |  |  |  | 21 | #VALUE! | #VALUE!
| {9B1A2E5E-854B-428E-93ED-C583899DFEA9} | <item> | 23 | SUB | 3573 | Popisný štítek - malý | kus | 3 | 3 |  |  |  | 21 | #VALUE! | #VALUE!
<null>
S/SO 01/SO 01.02/D2 |  | 4 |  | Oddíl |  | D2: Rozváděč RS1 stavební elektroinstalace |  |  |  |  | 0 |  |  | #VALUE! | #VALUE!
| {604FD068-2916-40E6-A927-EE492660C6C6} | <item> | 18 | SUB | 741210003 | Montáž rozvodnice oceloplechová nebo plastová běžná do 100 kg | kus | 1 | 1 |  |  |  | 21 | #VALUE! | #VALUE!
| {5D2AA28E-7C02-4661-8ECE-EBB97C2E56C4} | <item> | 19 | SUB | ncD2.1 | Nástěnný oceloplechový rozváděč 48 modulů, rozměry 500 x 400 x 200 (v x š x h), přístup: zepředu, napojení/vývody: zdola/nahoru, krytí: IP 65, montáž: na stěnu. | kus | 1 | 1 |  |  |  | 21 | #VALUE! | #VALUE!
| {827D86F8-A2C8-43D6-B593-6E11A6D53A86} | <item> | 20 | SUB | ncD2.2 | nosná konstrukce s lištami DIN a přístr. kryty, 48 modulů | kpl | 1 | 1 |  |  |  | 21 | #VALUE! | #VALUE!
| {453AF018-6220-42EA-AAE7-653B1F327C8D} | <item> | 21 | SUB | ncD2.3 | Držáky pro povrchovou montáž | sada | 1 | 1 |  |  |  | 21 | #VALUE! | #VALUE!
| {CB187620-8BDD-4A08-9BCF-BD82852E3036} | <item> | 24 | SUB | 3574 | Popisný štítek - velký | kus | 2 | 2 |  |  |  | 21 | #VALUE! | #VALUE!
| {00EDBD2B-742F-4B01-B686-383C3E03DF06} | <item> | 25 | SUB | 3573 | Popisný štítek - malý | kus | 10 | 10 |  |  |  | 21 | #VALUE! | #VALUE!
| {BBBFB88D-4708-4981-B3A4-3B28CBE3A033} | <item> | 26 | SUB | 741322011 | Montáž svodiče bleskových proudů nn typ 1 třípólových impulzní proud do 35 kA se zapojením vodičů | kus | 1 | 1 |  |  |  | 21 | #VALUE! | #VALUE!
| {31996229-C846-4E51-9D31-BDAB07330CA6} | <item> | 27 | SUB | ncD2.4 | Aplikačně optimalizovaný kombinovaný svodič přepětí typ 1 + typ 2, pro třífázové sítě TN-C | kus | 1 | 1 |  |  |  | 21 | #VALUE! | #VALUE!
| {992AAE85-0CC4-4863-A6E2-2394993910E0} | <item> | 28 | SUB | P-0230-1 | Montáž svorkovnice do 100A | kus | 5 | 5 |  |  |  | 21 | #VALUE! | #VALUE!
| {F1C9E61C-A0D0-42F8-A4A1-615AFF7E4048} | <item> | 29 | SUB | 34562230 | svorka řadová šroubovací nízkého napětí a průřezem vodiče 16mm2 | kus | 3 | 3 |  |  |  | 21 | #VALUE! | #VALUE!
| {83D7010B-25B6-4ADF-8CBC-73D7C280F404} | <item> | 30 | SUB | P23-5PE | Řádová svornice PE 16 | kus | 1 | 1 |  |  |  | 21 | #VALUE! | #VALUE!
| {9AF77461-B733-4AC7-8D44-B817D1B321C8} | <item> | 31 | SUB | P23-6PE | Řádová svornice PE 35 | kus | 1 | 1 |  |  |  | 21 | #VALUE! | #VALUE!
| {AD19ECD5-00D9-4AF3-9E61-0EC0B1C46483} | <item> | 32 | SUB | P-0220-1 | Montáž svorkovnice do 60A | kus | 14 | 14 |  |  |  | 21 | #VALUE! | #VALUE!
| {C8E3301F-328A-464B-9794-4F4FF362B482} | <item> | 34 | SUB | 34561661 | svorka řadová šroubovací s nosnou lištou a průřezem vodiče 6mm2 | kus | 4 | 4 |  |  |  | 21 | #VALUE! | #VALUE!
| {4E907E41-4789-49C8-B0A3-79F09AB06403} | <item> | 35 | SUB | P23-3PE | Řádová svornice PE 6 A | kus | 1 | 1 |  |  |  | 21 | #VALUE! | #VALUE!
| {BA3FAE15-C349-4C03-B239-78D2F926F856} | <item> | 37 | SUB | 34562147 | svorka řadová šroubovací RSA nízkého napětí a průřezem vodiče 2,5mm2 | kus | 6 | 6 |  |  |  | 21 | #VALUE! | #VALUE!
| {226F1589-9F3A-48CE-BEAF-0F3A8F4BB4FA} | <item> | 38 | SUB | P23-1PE | Řádová svornice PE 2,5 A | kus | 3 | 3 |  |  |  | 21 | #VALUE! | #VALUE!
| {CEA5CFD3-45DE-4C37-B36B-7F4EC193C538} | <item> | 39 | SUB | E-2000-1 | Montáž jistič 1pólový do 25A | kus | 2 | 2 |  |  |  | 21 | #VALUE! | #VALUE!
| {203FB137-A55A-40B7-AF1B-0D4612A214E6} | <item> | 40 | SUB | 35822111 | jistič 1-pólový 16 A vypínací charakteristika B vypínací schopnost 10 kA | kus | 1 | 1 |  |  |  | 21 | #VALUE! | #VALUE!
| {916E601A-52C1-4D1C-8E5E-5C3C79DAE8D4} | <item> | 41 | SUB | 35822107 | jistič 1-pólový 6 A vypínací charakteristika B vypínací schopnost 10 kA | kus | 1 | 1 |  |  |  | 21 | #VALUE! | #VALUE!
| {38F62199-AEAF-4945-B19F-F9CD089C7661} | <item> | 42 | SUB | 741321003 | Montáž proudových chráničů dvoupólových nn do 25 A ve skříni se zapojením vodičů | kus | 1 | 1 |  |  |  | 21 | #VALUE! | #VALUE!
| {1A1D8CFE-6464-48D0-987B-90A981F5DEC9} | <item> | 43 | SUB | E23-406-1 | Proudový chránič s nadproudovou ochranou, char. B, 1+N-pól, typ A, (10 kA), In 16 A, Idn 30 mA | kus | 1 | 1 |  |  |  | 21 | #VALUE! | #VALUE!
| {3E56915A-9A47-4374-9AB0-7C1EDEFD939F} | <item> | 44 | SUB | E23-407-1 | Proudový chránič s nadproudovou ochranou, char. B, 1+N-pól, typ A, (10 kA), In 10 A, Idn 30 mA | kus | 1 | 1 |  |  |  | 21 | #VALUE! | #VALUE!
| {AD75E398-AC39-415E-8BEA-F3DE6B573595} | <item> | 45 | SUB | E-0300-1 | Montáž pojistkový odpínač (SPH00) do 100A | kus | 1 | 1 |  |  |  | 21 | #VALUE! | #VALUE!
| {3C26E156-43D3-4C6C-9BA3-E1AC86C2E6F4} | <item> | 46 | SUB | E23-701-3 | Odpínač 3f do 32 A na DIN lištu | kus | 1 | 1 |  |  |  | 21 | #VALUE! | #VALUE!
| {FC8F03EE-B2D0-4BBF-A621-29BC2FC16923} | <item> | 47 | SUB | E23-109 | Válcová pojistka (10x38), In=20A, gG | kus | 3 | 3 |  |  |  | 21 | #VALUE! | #VALUE!
| {366C3F82-CB1B-45EE-A259-7BBCB2B362E0} | <item> | 48 | SUB | F-0231-1 | Montáž stykače do 25A | kus | 2 | 2 |  |  |  | 21 | #VALUE! | #VALUE!
| {AB9EC176-6615-41EE-BBD8-1221DF79B0CC} | <item> | 49 | SUB | mcD2.5 | Instalační stykač, Ith 20 A, Uc AC 230 V, 1x zapínací kontakt, 1x rozpínací kontakt | kus | 2 | 2 |  |  |  | 21 | #VALUE! | #VALUE!
| {C5E03980-0D5D-4E2D-ADB9-B852CE979763} | <item> | 50 | SUB | C-1651-1 | Montáž spínač váčkový 63A | kus | 1 | 1 |  |  |  | 21 | #VALUE! | #VALUE!
| {102EDC1F-CA61-4181-B646-217C4E145F72} | <item> | 51 | SUB | ncD1.4 | Páčkový spínač, In 32 A, Ue AC 250/440 V, 3pól | kus | 1 | 1 |  |  |  | 21 | #VALUE! | #VALUE!
| {FD97F5BD-59F9-4293-8342-A7B714A89FDA} | <item> | 53 | SUB | H-4031-1 | Montáž relé nadproudová do 25A | kus | 1 | 1 |  |  |  | 21 | #VALUE! | #VALUE!
| {59724FAE-A0EA-4A7B-B16F-9F1CDEDDCB07} | <item> | 54 | SUB | ncD2.6 | Hlídací relé proudové úrovně Imax provlečeným vodičem v 1F - AC, hlídaný rozsah: 1 - 20 A (50/60 Hz), výstup: 1x přepínací, 8 A | kus | 1 | 1 |  |  |  | 21 | #VALUE! | #VALUE!
| {ACEDAAFA-62F8-4B79-8120-A51BB70C8C0F} | <item> | 55 | SUB | ncD2.7 | Podružný materiál pro rozváděč | kpl | 1 | 1 |  |  |  | 21 | #VALUE! | #VALUE!
<null>
S/SO 01/SO 01.02/M1 |  | 4 |  | Oddíl |  | M1: Svítidla a příslušenství |  |  |  |  | 0 |  |  | #VALUE! | #VALUE!
| {6DD0FFA7-286F-4B14-ADBF-48AB5C3AB0B8} | <item> | 56 | SUB | 741372154 | Montáž svítidlo LED průmyslové přisazené stropní se zapojením vodičů | kus | 2 | 2 |  |  |  | 21 | #VALUE! | #VALUE!
| {C7D08284-4D66-4256-BD83-66F00FDDF798} | <item> | 57 | SUB | ncM1.1 | Průmyslové LED svítidlo se světelným zdrojem 1 x LED, 33W, 4557lm, Ra80, 4000K, IP66 | kus | 1 | 1 |  |  |  | 21 | #VALUE! | #VALUE!
| {3C1FAEE5-3F1E-454C-8A58-F289313BFDF7} | <item> | 58 | SUB | ncM1.2 | Průmyslové LED svítidlo se světelným zdrojem 1 x LED, 35W, 4886lm, Ra80, 4000K, IP66 | kus | 1 | 1 |  |  |  | 21 | #VALUE! | #VALUE!
| {035B1D20-3401-4CBA-995F-25A45C021D49} | <item> | 59 | SUB | 741310031 | Montáž spínač nástěnný 1-jednopólový prostředí venkovní/mokré se zapojením vodičů | kus | 2 | 2 |  |  |  | 21 | #VALUE! | #VALUE!
| {F261119D-FB06-49CA-8C04-345F21A1EDDC} | <item> | 60 | SUB | ABB.355301929B | Spínač jednopólový, řazení 1, IP44 | kus | 2 | 2 |  |  |  | 21 | #VALUE! | #VALUE!
| {A3609F45-2114-4B34-8468-1C7B79A686B1} | <item> | 61 | SUB | 741313082 | Montáž zásuvka chráněná v krabici šroubové připojení 2P+PE prostředí venkovní, mokré se zapojením vodičů | kus | 3 | 3 |  |  |  | 21 | #VALUE! | #VALUE!
| {F39A0F98-C2A7-41E9-B144-8F5257112C94} | <item> | 62 | SUB | ABB.55182929B | Zásuvka jednonásobná s víčkem, IP44 | kus | 3 | 3 |  |  |  | 21 | #VALUE! | #VALUE!
| {225CFE68-9043-4B97-8253-56F5B9BA729C} | <item> | 63 | SUB | 741112111 | Montáž rozvodka nástěnná plastová čtyřhranná vodič D do 4 mm2 | kus | 5 | 5 |  |  |  | 21 | #VALUE! | #VALUE!
| {BDB6F49F-6F42-44D8-96EF-31ABDE0421AA} | <item> | 65 | SUB | ncM1.7 | Kabelová krabicová rozvodka do 4 mm2, IP 66 | kus | 5 | 5 |  |  |  | 21 | #VALUE! | #VALUE!
| {3A0EBE27-4C2F-4351-9C1B-86AA409EDB4C} | <item> | 66 | SUB | 741240001.1 | Montáž příslušenství rozvoden - vývodka kabelová do průměru 42 mm bez zhotovení otvorů | kus | 10 | 10 |  |  |  | 21 | #VALUE! | #VALUE!
| {447FE6B5-6448-4156-A251-305F1147F686} | <item> | 67 | SUB | ncM4.8 | Kabelová vývodka M20 | kus | 10 | 10 |  |  |  | 21 | #VALUE! | #VALUE!
| {8665DAEC-0A09-48A6-9D0D-1048C41D50AA} | <item> | 125 | SUB | PM | Přidružený materiál | % | 65.78 | 65.78 |  |  |  | 21 | #VALUE! | #VALUE!
<null>
S/SO 01/SO 01.02/M2 |  | 4 |  | Oddíl |  | M2: Kabely a příslušenství |  |  |  |  | 0 |  |  | #VALUE! | #VALUE!
| {50C8AFE9-DDC9-4F9A-8CBF-5DA9D79033E2} | <item> | 68 | SUB | 741130006 | Ukončení vodič izolovaný do 16 mm2 v rozváděči nebo na přístroji | kus | 16 | 16 |  |  |  | 21 | #VALUE! | #VALUE!
| {D6D9847A-1909-44E7-9402-2BA8B72F3039} | <item> | 69 | SUB | 741130005 | Ukončení vodič izolovaný do 10 mm2 v rozváděči nebo na přístroji | kus | 8 | 8 |  |  |  | 21 | #VALUE! | #VALUE!
| {72C5716D-2884-41FE-BD9D-A1CEE1157E08} | <item> | 70 | SUB | 741130001 | Ukončení vodič izolovaný do 2,5 mm2 v rozváděči nebo na přístroji | kus | 18 | 18 |  |  |  | 21 | #VALUE! | #VALUE!
| {077BA02A-C9D5-4BEE-BC4D-DC8BBFFC53ED} | <item> | 71 | SUB | 741123311 | Montáž kabel Al plný nebo laněný kulatý žíla 4x10 až 16 mm2 uložený pevně (např. AYKY) | m | 30 | 30 |  |  |  | 21 | #VALUE! | #VALUE!
| {B39AB282-5B07-4AB5-BC34-477CBCB473F0} | <item> | 72 | SUB | 34112316 | kabel instalační jádro Al plné izolace PVC plášť PVC 450/750V 4x16mm2 | m | 34.5 | 34.5 |  |  |  | 21 | #VALUE! | #VALUE!
| {54654ED8-33A8-45DD-AF16-054625410F94} | <item> | 73 | SUB | 741122623 | Montáž kabel Cu plný kulatý žíla 4x10 mm2 uložený pevně (např. CYKY) | m | 35 | 35 |  |  |  | 21 | #VALUE! | #VALUE!
| {43631B7E-E75F-4EE3-BD87-408F224B3B86} | <item> | 74 | SUB | 34111076 | kabel instalační jádro Cu plné izolace PVC plášť PVC 450/750V 4x10mm2 | m | 40.25 | 40.25 |  |  |  | 21 | #VALUE! | #VALUE!
| {3BABE125-90A4-4509-B43C-2914B21BD948} | <item> | 75 | SUB | 741122611 | Montáž kabel Cu plný kulatý žíla 3x1,5 až 6 mm2 uložený pevně (např. CYKY) | m | 46 | 46 |  |  |  | 21 | #VALUE! | #VALUE!
| {D3600D6A-16BE-47EB-8A83-01257521A1FB} | <item> | 76 | SUB | 34111030 | kabel instalační jádro Cu plné izolace PVC plášť PVC 450/750V, 3x1,5mm2 | m | 24.15 | 24.15 |  |  |  | 21 | #VALUE! | #VALUE!
| {F503B897-1D6D-40ED-B9E5-145F57FF7372} | <item> | 77 | SUB | 34111036 | kabel instalační jádro Cu plné izolace PVC plášť PVC 450/750V, 3x2,5mm2 | m | 28.75 | 28.75 |  |  |  | 21 | #VALUE! | #VALUE!
| {23EFC0B8-05C0-4CF8-A083-2985AB6E3501} | <item> | 78 | SUB | 741136001 | Propojení kabel celoplastový spojkou venkovní smršťovací do 1 kV 4x10-16 mm2 | kus | 2 | 2 |  |  |  | 21 | #VALUE! | #VALUE!
| {30CEA59D-512E-4F0D-9D15-9094DEBAACBD} | <item> | 80 | SUB | ncM2.1 | Kabelová spojka se šroubovacími spojovači, použitelná pro kabely CYKY 4x4-4x16; AYKY 4x10-4x16 | kus | 2 | 2 |  |  |  | 21 | #VALUE! | #VALUE!
| {A1F0F5B3-8DAD-43CA-8FC0-5ECB0E0C1479} | <item> | 81 | SUB | 741110511 | Montáž lišta a kanálek vkládací šířky do 60 mm s víčkem | m | 38 | 38 |  |  |  | 21 | #VALUE! | #VALUE!
| {75AC2CB4-0E78-4808-BFE2-E89081125E72} | <item> | 82 | SUB | 34571005 | lišta elektroinstalační hranatá PVC 25x20mm | m | 23.1 | 23.1 |  |  |  | 21 | #VALUE! | #VALUE!
| {DD231438-E3BA-4268-BB55-866FCBADC993} | <item> | 84 | SUB | 34571002-1 | lišta elektroinstalační hranatá PVC 50x20mm | m | 16.8 | 16.8 |  |  |  | 21 | #VALUE! | #VALUE!
| {3D05EB39-1D70-4079-BDE3-CFAA7E287BFB} | <item> | 124 | SUB | PM | Přidružený materiál | % | 128.78 | 128.78 |  |  |  | 21 | #VALUE! | #VALUE!
<null>
S/SO 01/SO 01.02/M2a |  | 4 |  | Oddíl |  | M2a: Výkop |  |  |  |  | 0 |  |  | #VALUE! | #VALUE!
| {CF909879-211B-498E-8C18-02A06A91D790} | <item> | 85 | SUB | 460010024 | Vytyčení trasy vedení kabelového podzemního v zastavěném prostoru | km | 0.02 | 0.02 |  |  |  | 21 | #VALUE! | #VALUE!
| {8BF9FED5-A23A-4BED-AD7B-6255EA159192} | <item> | 86 | SUB | 460030006 | Sejmutí ornice ručně v hornině třídy 2, vrstva tloušťky do 15 cm | m3 | 1.05 | 1.05 |  |  |  | 21 | #VALUE! | #VALUE!
| {1AC09B2A-F865-47FF-9D9C-482B15717E44} | <item> | 92 | SUB | 460620013 | Provizorní úprava terénu se zhutněním, v hornině tř 3 | m2 | 7 | 7 |  |  |  | 21 | #VALUE! | #VALUE!
| {E6171207-DFFD-4C18-B90B-D59D29170920} | <item> | 94 | SUB | 460161302 | Hloubení kabelových rýh ručně š 50 cm hl 110 cm v hornině tř I skupiny 3 | m | 20 | 20 |  |  |  | 21 | #VALUE! | #VALUE!
| {305A75F3-8B58-438D-8052-C11F595F61D8} | <item> | 97 | SUB | 460661512 | Kabelové lože z písku pro kabely nn kryté plastovou fólií š lože přes 25 do 50 cm | m | 20 | 20 |  |  |  | 21 | #VALUE! | #VALUE!
| {7FCC01AA-514A-4FF0-9C87-B50A60289309} | <item> | 98 | SUB | JTA.0013701.URS | výstražná fólie z polyethylenu šíře 22cm s potiskem | m | 20 | 20 |  |  |  | 21 | #VALUE! | #VALUE!
| {0FBE1463-7F4D-43FE-8492-D91F323881B2} | <item> | 99 | SUB | 460431312 | Zásyp kabelových rýh ručně se zhutněním š 50 cm hl 100 cm z horniny tř I skupiny 3 | m | 20 | 20 |  |  |  | 21 | #VALUE! | #VALUE!
| {7F569DA3-0C64-4240-8A36-FBA70479C02A} | <item> | 101 | SUB | 460341113 | Vodorovné přemístění horniny jakékoliv třídy dopravními prostředky při elektromontážích přes 500 do 1000 m | m3 | 1.05 | 1.05 |  |  |  | 21 | #VALUE! | #VALUE!
| {F0067C6A-7ABE-4413-BFA5-5BA5D0B28D7A} | <item> | 103 | SUB | 460371111 | Naložení výkopku při elektromontážích ručně z hornin třídy I skupiny 1 až 3 | m3 | 1.05 | 1.05 |  |  |  | 21 | #VALUE! | #VALUE!
| {4B5A9905-D1EC-425E-B34B-2A60F9E36438} | <item> | 104 | SUB | 460551111 | Rozprostření a urovnání ornice při elektromotážích ručně tl vrstvy do 20 cm | m2 | 7 | 7 |  |  |  | 21 | #VALUE! | #VALUE!
| {C8DD1811-0B6E-4DEC-9D93-99A9A7D2AED2} | <item> | 105 | SUB | ncM2a.1 | Elektroinstalační chránička 94/110mm | m | 20 | 20 |  |  |  | 21 | #VALUE! | #VALUE!
| {120B344C-82A6-44DB-9428-E16962A07750} | <item> | 123 | SUB | PM | Přidružený materiál | % | 12.54 | 12.54 |  |  |  | 21 | #VALUE! | #VALUE!
<null>
S/SO 01/SO 01.02/M3 |  | 4 |  | Oddíl |  | M3: Uzemnění |  |  |  |  | 0 |  |  | #VALUE! | #VALUE!
| {E4A2B2E8-B059-44E0-BC65-2895D9CEEC13} | <item> | 106 | SUB | 741410022 | Montáž vodič uzemňovací pásek průřezu do 120 mm2 v průmyslové výstavbě v zemi | m | 40 | 40 |  |  |  | 21 | #VALUE! | #VALUE!
| {AA03F73F-BA4C-48AE-879B-AA7408BC1215} | <item> | 107 | SUB | 35442062 | pás zemnící 30x4mm FeZn | kg | 40 | 40 |  |  |  | 21 | #VALUE! | #VALUE!
| {B4829624-41F9-4D76-A7D8-C682E99A8E02} | <item> | 108 | SUB | 741420022 | Montáž svorka hromosvodná se 3 a více šrouby | kus | 9 | 9 |  |  |  | 21 | #VALUE! | #VALUE!
| {A82FF033-B7C2-4ECB-ADE5-4E0DBD9B9495} | <item> | 110 | SUB | 35442039 | svorka uzemnění nerez pro zemnící pásku | kus | 7 | 7 |  |  |  | 21 | #VALUE! | #VALUE!
| {85AA5A3C-292A-42BF-AEBB-B187BCA3DEE6} | <item> | 111 | SUB | 35442040 | svorka uzemnění nerez pro zemnící pásku a drát | kus | 2 | 2 |  |  |  | 21 | #VALUE! | #VALUE!
| {40211598-866A-40CD-97B5-66DB0BE64FAD} | <item> | 112 | SUB | 741420084 | Montáž vedení hromosvodné-vodotěsná ucpávka | kus | 2 | 2 |  |  |  | 21 | #VALUE! | #VALUE!
| {DA68262D-10CA-47FD-85D5-30017E2FD4BE} | <item> | 113 | SUB | 741420020 | Montáž svorka hromosvodná s jedním šroubem | kus | 2 | 2 |  |  |  | 21 | #VALUE! | #VALUE!
| {12137EE4-8599-4F19-BB2D-F66F4F6AF98B} | <item> | 114 | SUB | P-2000-1 | Montáž svorkovnice ochranná | kus | 2 | 2 |  |  |  | 21 | #VALUE! | #VALUE!
| {2D4F605F-7A6D-4A42-B114-1FBBCAB8449F} | <item> | 115 | SUB | ncM31 | Zemnící bod - vodotěsná průchodka do bílé vany, délka dle tloušťky stěny | kus | 2 | 2 |  |  |  | 21 | #VALUE! | #VALUE!
| {52F3F869-1D9A-43AE-A3A9-8EA30B27A209} | <item> | 116 | SUB | ncM3.2 | Svorka pro připojení k armování | kus | 2 | 2 |  |  |  | 21 | #VALUE! | #VALUE!
| {40ECC0AA-5F32-40DE-8750-75AB03D41E09} | <item> | 117 | SUB | ncM3.3 | Ekvipotenciální přípojnice,10x 2,5-95mm²/prům. 10mm, 1x pásek 30x4mm | kus | 2 | 2 |  |  |  | 21 | #VALUE! | #VALUE!
| {5199ABD7-DBA3-47D8-9563-2BBCD47DB8F3} | <item> | 118 | SUB | 741120301 | Montáž vodič Cu izolovaný plný a laněný s PVC pláštěm žíla 0,55-16 mm2 pevně (např. CY, CHAH-V) | m | 25 | 25 |  |  |  | 21 | #VALUE! | #VALUE!
| {FE8C625E-33E7-4104-8723-41D830CDF5F5} | <item> | 119 | SUB | 34141029 | vodič propojovací flexibilní jádro Cu lanované izolace PVC 450/750V, 1x16mm2 | m | 28.75 | 28.75 |  |  |  | 21 | #VALUE! | #VALUE!
| {5BC3A295-B41B-472B-8797-EF3D2893A1A0} | <item> | 122 | SUB | PM | Přidružený materiál | % | 96.81 | 96.81 |  |  |  | 21 | #VALUE! | #VALUE!
<null>
S/SO 01/SO 01.02/M4 |  | 4 |  | Oddíl |  | M4: Ostatní |  |  |  |  | 0 |  |  | #VALUE! | #VALUE!
| {7F1D0D5E-B659-4786-A504-8677F9A2035E} | <item> | 120 | SUB | R1 | revize elektro | kus | 1 | 1 |  |  |  | 21 | #VALUE! | #VALUE!
| {05055CCA-3847-41B5-AA5C-14618E4F2191} | <item> | 121 | SUB | 468081413 | Vybourání otvorů pro elektroinstalace ve zdivu betonovém pl do 0,02 m2 tl přes 30 do 45 cm | kus | 2 | 2 |  |  |  | 21 | #VALUE! | #VALUE!
| {B12E3C48-4EB1-4CAC-B1F6-9071458B0D5F} | <item> | 342 | SUB | vrn4 | Přesun hmot | kpl | 1 | 1 |  |  |  | 21 | #VALUE! | #VALUE!
<null>
S/SO 01/SO 01.03 |  | 3 |  | Objekt |  | SO 01.03: Nový vodojem s napojením - Napojení přítoku, odtoku, odpadu |  |  |  |  | 0 |  |  | #VALUE! | #VALUE!
S/SO 01/SO 01.03/1 |  | 4 |  | Oddíl |  | 1: Zemní práce |  |  |  |  | 0 |  |  | #VALUE! | #VALUE!
| {B0B05BD0-A1A3-40B3-B85E-32339EE40E10} | <item> | 1 | SUB | 131151100 | Hloubení nezapažených jam a zářezů strojně s urovnáním dna do předepsaného profilu a spádu v hornině třídy těžitelnosti I skupiny 1 a 2 do 20 m3 | m3 | 4.5 | 4.5 |  |  | https://podminky.urs.cz/item/CS_URS_2023_01/131151100 2*1,5*1,5 | 21 | #VALUE! | #VALUE!
| {48A7B158-328C-49C5-8D1F-A40EFAE2275B} | <item> | 2 | SUB | 132212131 | Hloubení nezapažených rýh šířky do 800 mm ručně s urovnáním dna do předepsaného profilu a spádu v hornině třídy těžitelnosti I skupiny 3 soudržných | m3 | 22.386 | 22.386 |  |  | https://podminky.urs.cz/item/CS_URS_2023_01/132212131 14,35*0,8*1,95 | 21 | #VALUE! | #VALUE!
| {CB3B92D0-64E1-4B76-9483-E8CD02FAE82D} | <item> | 3 | SUB | 151102101 | Zřízení pažení a rozepření stěn rýh při překopech inženýrských sítí plochy do 20 m2 pro jakoukoliv mezerovitost příložné, hloubky do 2 m | m2 | 55.965 | 55.965 |  |  | https://podminky.urs.cz/item/CS_URS_2023_01/151102101 14,35*1,95*2 | 21 | #VALUE! | #VALUE!
| {1D835747-F917-4731-86C7-CDE8392A40A3} | <item> | 4 | SUB | 151102111 | Odstranění pažení a rozepření stěn rýh při překopech inženýrských sítí plochy do 20 m2 s uložením materiálu na vzdálenost do 3 m od kraje výkopu příložné, hloubky do 2 m | m2 | 55.965 | 55.965 |  |  | https://podminky.urs.cz/item/CS_URS_2023_01/151102111 | 21 | #VALUE! | #VALUE!
| {3C35C54C-BCA1-4896-8E80-83D141F7BFA2} | <item> | 5 | SUB | 162751117 | Vodorovné přemístění výkopku nebo sypaniny po suchu na obvyklém dopravním prostředku, bez naložení výkopku, avšak se složením bez rozhrnutí z horniny třídy těžitelnosti I skupiny 1 až 3 na vzdálenost přes 9 000 do 10 000 m | m3 | 10.148 | 10.148 |  |  | https://podminky.urs.cz/item/CS_URS_2023_01/162751117 4,5+22,386-16,738 | 21 | #VALUE! | #VALUE!
| {58EAFCBF-635F-4FBF-A3DD-B7AB2B087204} | <item> | 6 | SUB | 167151101 | Nakládání, skládání a překládání neulehlého výkopku nebo sypaniny strojně nakládání, množství do 100 m3, z horniny třídy těžitelnosti I, skupiny 1 až 3 | m3 | 10.148 | 10.148 |  |  | https://podminky.urs.cz/item/CS_URS_2023_01/167151101 | 21 | #VALUE! | #VALUE!
| {689E3FED-8F9F-4E5E-8582-8F4A3C5E1320} | <item> | 7 | SUB | 171201231 | Poplatek za uložení stavebního odpadu na recyklační skládce (skládkovné) zeminy a kamení zatříděného do Katalogu odpadů pod kódem 17 05 04 | t | 18.266 | 18.266 |  |  | https://podminky.urs.cz/item/CS_URS_2023_01/171201231 10,148*1,8 | 21 | #VALUE! | #VALUE!
| {A6019EBE-DD4E-4FB4-9954-328B31312013} | <item> | 8 | SUB | 171251201 | Uložení sypaniny na skládky nebo meziskládky bez hutnění s upravením uložené sypaniny do předepsaného tvaru | m3 | 10.148 | 10.148 |  |  | https://podminky.urs.cz/item/CS_URS_2023_01/171251201 | 21 | #VALUE! | #VALUE!
| {367BBA8E-141D-4629-A0CF-ED33DC9FCF44} | <item> | 9 | SUB | 174151101 | Zásyp sypaninou z jakékoliv horniny strojně s uložením výkopku ve vrstvách se zhutněním jam, šachet, rýh nebo kolem objektů v těchto vykopávkách | m3 | 16.738 | 16.738 |  |  | https://podminky.urs.cz/item/CS_URS_2023_01/174151101 22,386-1,148-4,5 | 21 | #VALUE! | #VALUE!
| {6F8F5832-E4A5-44DF-B0A2-9E4533005F66} | <item> | 10 | SUB | 175151101 | Obsypání potrubí strojně sypaninou z vhodných třídy těžitelnosti I a II, skupiny 1 až 4 nebo materiálem připraveným podél výkopu ve vzdálenosti do 3 m od jeho kraje, pro jakoukoliv hloubku výkopu a míru zhutnění bez prohození sypaniny | m3 | 5.74 | 5.74 |  |  | https://podminky.urs.cz/item/CS_URS_2023_01/175151101 14,35*0,8*0,5 | 21 | #VALUE! | #VALUE!
| {20A9112D-8083-43BC-AF82-70E4B028E54D} | <item> | 11 | SUB | 58331200 | štěrkopísek netříděný | t | 11.48 | 11.48 |  |  | 5,74*2 'Přepočtené koeficientem množství | 21 | #VALUE! | #VALUE!
<null>
S/SO 01/SO 01.03/2 |  | 4 |  | Oddíl |  | 2: Zakládání |  |  |  |  | 0 |  |  | #VALUE! | #VALUE!
| {B0C78EE4-3C01-4AD2-8C59-ACA200184681} | <item> | 12 | SUB | 212752.R1 | Trativody z drenážních trubek pro liniové stavby a komunikace se zřízením štěrkového lože pod trubky a s jejich obsypem v otevřeném výkopu trubka korugovaná PP SN 8 celoperforovaná 360° DN 100 | m | 4 | 4 |  |  |  | 21 | #VALUE! | #VALUE!
| {FF330705-6652-410A-9E9B-242C9ED6D6CD} | <item> | 13 | SUB | 213141111 | Zřízení vrstvy z geotextilie filtrační, separační, odvodňovací, ochranné, výztužné nebo protierozní v rovině nebo ve sklonu do 1:5, šířky do 3 m | m2 | 15 | 15 |  |  | https://podminky.urs.cz/item/CS_URS_2023_01/213141111 15 "vsakovací šachta" | 21 | #VALUE! | #VALUE!
| {BF6991E9-9134-48B0-AC62-75AB826C82E4} | <item> | 14 | SUB | 69311226 | geotextilie netkaná separační, ochranná, filtrační, drenážní PES 150g/m2 | m2 | 17.768 | 17.768 |  |  | 15*1,1845 'Přepočtené koeficientem množství | 21 | #VALUE! | #VALUE!
| {F728A53E-D1EC-40F4-8B0B-66917E976EFD} | <item> | 15 | SUB | 271532212 | Podsyp pod základové konstrukce se zhutněním a urovnáním povrchu z kameniva hrubého, frakce 16 - 32 mm | m3 | 4.5 | 4.5 |  |  | https://podminky.urs.cz/item/CS_URS_2023_01/271532212 4,5 "vsakovací šachta" | 21 | #VALUE! | #VALUE!
<null>
S/SO 01/SO 01.03/721 |  | 4 |  | Oddíl |  | 721: Zdravotechnika - vnitřní kanalizace |  |  |  |  | 0 |  |  | #VALUE! | #VALUE!
| {7EF46EE1-AEDA-48DF-BABD-2E6FC7A9EB0B} | <item> | 96 | SUB | 721241102 | Lapače střešních splavenin litinové DN 125 | kus | 2 | 2 |  |  | https://podminky.urs.cz/item/CS_URS_2023_01/721241102 Poznámka k položce: DN 100 2 | 21 | #VALUE! | #VALUE!
| {D359CED3-3013-4850-8BC1-699206DB2242} | <item> | 97 | SUB | 998721101 | Přesun hmot pro vnitřní kanalizace stanovený z hmotnosti přesunovaného materiálu vodorovná dopravní vzdálenost do 50 m v objektech výšky do 6 m | t | 0.053 | 0.053 |  |  | https://podminky.urs.cz/item/CS_URS_2023_01/998721101 | 21 | #VALUE! | #VALUE!
<null>
S/SO 01/SO 01.03/722 |  | 4 |  | Oddíl |  | 722: Zdravotechnika - vnitřní vodovod |  |  |  |  | 0 |  |  | #VALUE! | #VALUE!
| {1007EB60-C46B-4921-9094-5BA0D26D5804} | <item> | 98 | SUB | 722140122 | Potrubí z ocelových trubek z ušlechtilé oceli (nerez) spojované lisováním Ø 108/2,5 | m | 0.6 | 0.6 |  |  | https://podminky.urs.cz/item/CS_URS_2023_01/722140122 | 21 | #VALUE! | #VALUE!
| {5B4EE31F-8854-43EE-A5B6-0C7100C3C9AB} | <item> | 99 | SUB | 998722101 | Přesun hmot pro vnitřní vodovod stanovený z hmotnosti přesunovaného materiálu vodorovná dopravní vzdálenost do 50 m v objektech výšky do 6 m | t | 0.004 | 0.004 |  |  | https://podminky.urs.cz/item/CS_URS_2023_01/998722101 | 21 | #VALUE! | #VALUE!
<null>
S/SO 01/SO 01.03/8 |  | 4 |  | Oddíl |  | 8: Trubní vedení |  |  |  |  | 0 |  |  | #VALUE! | #VALUE!
| {47A0DE59-D714-4F2A-91D4-D29AB62D390A} | <item> | 16 | SUB | 451573111 | Lože pod potrubí, stoky a drobné objekty v otevřeném výkopu z písku a štěrkopísku do 63 mm | m3 | 1.148 | 1.148 |  |  | https://podminky.urs.cz/item/CS_URS_2023_01/451573111 14,35*0,8*0,1 | 21 | #VALUE! | #VALUE!
| {10CE7175-ADFE-49B6-87B0-7130F8BC8BDC} | <item> | 17 | SUB | 852241122 | Montáž potrubí z trub litinových tlakových přírubových normálních délek v otevřeném výkopu, kanálu nebo v šachtě DN 80 | kus | 1 | 1 |  |  | https://podminky.urs.cz/item/CS_URS_2023_01/852241122 | 21 | #VALUE! | #VALUE!
| {F7F5CCC9-AA1C-477E-8D9D-6CD82EAA1D54} | <item> | 18 | SUB | 55253243 | tvarovka přírubová litinová vodovodní PN10/16 DN 80 dl 600mm | kus | 1.01 | 1.01 |  |  | 1*1,01 'Přepočtené koeficientem množství | 21 | #VALUE! | #VALUE!
| {BED79FA6-48C8-4DF9-95F2-1A1E82A784C6} | <item> | 19 | SUB | 852241122 | Montáž potrubí z trub litinových tlakových přírubových normálních délek v otevřeném výkopu, kanálu nebo v šachtě DN 80 | kus | 1 | 1 |  |  | https://podminky.urs.cz/item/CS_URS_2023_01/852241122 Poznámka k položce: DN50 | 21 | #VALUE! | #VALUE!
| {B6479C5A-BA77-4D83-85A3-11AE782327A2} | <item> | 20 | SUB | 55253221 | tvarovka přírubová litinová vodovodní PN10/40 DN 50 dl 600mm | kus | 1.01 | 1.01 |  |  | 1*1,01 'Přepočtené koeficientem množství | 21 | #VALUE! | #VALUE!
| {565BE481-886A-4C3C-9BC7-0EA7745EEC04} | <item> | 21 | SUB | 852261122 | Montáž potrubí z trub litinových tlakových přírubových normálních délek v otevřeném výkopu, kanálu nebo v šachtě DN 100 | kus | 1 | 1 |  |  | https://podminky.urs.cz/item/CS_URS_2023_01/852261122 | 21 | #VALUE! | #VALUE!
| {3A165EE7-59B7-4181-A544-7FEDE284934F} | <item> | 22 | SUB | 55253258 | tvarovka přírubová litinová vodovodní PN10/16 DN 100 dl 600mm | kus | 1.01 | 1.01 |  |  | 1*1,01 'Přepočtené koeficientem množství | 21 | #VALUE! | #VALUE!
| {30115568-11CA-443D-8F24-70F3DC49B93C} | <item> | 23 | SUB | 852241122 | Montáž potrubí z trub litinových tlakových přírubových normálních délek v otevřeném výkopu, kanálu nebo v šachtě DN 80 | kus | 6 | 6 |  |  | https://podminky.urs.cz/item/CS_URS_2023_01/852241122 | 21 | #VALUE! | #VALUE!
| {796B1FE7-E95E-41A2-B819-548B325FD4B7} | <item> | 24 | SUB | RMAT0008 | přírubový adaptér pro litinové potrubí PN16 DN80 | kus | 1 | 1 |  |  |  | 21 | #VALUE! | #VALUE!
| {FD950C36-1344-459D-8DAD-A10DD056E98E} | <item> | 25 | SUB | 55253510 | tvarovka přírubová litinová vodovodní s přírubovou odbočkou PN10/40 T-kus DN 80/80 | kus | 1 | 1 |  |  |  | 21 | #VALUE! | #VALUE!
| {5B431C02-68C1-479A-B74E-690C4B35A46B} | <item> | 26 | SUB | RMAT00011 | přírubový adaptér pro potrubí PE100 PN16 DN80/90 | kus | 4 | 4 |  |  |  | 21 | #VALUE! | #VALUE!
| {3C27B4DA-1268-4085-8D62-FA6ED92C159C} | <item> | 27 | SUB | 852241122 | Montáž potrubí z trub litinových tlakových přírubových normálních délek v otevřeném výkopu, kanálu nebo v šachtě DN 80 | kus | 6 | 6 |  |  | https://podminky.urs.cz/item/CS_URS_2023_01/852241122 Poznámka k položce: DN50 | 21 | #VALUE! | #VALUE!
| {C760F0CA-8422-4872-995B-F42DE69283DA} | <item> | 28 | SUB | RMAT0009 | přírubový adaptér pro litinové potrubí PN16 DN50 | kus | 1 | 1 |  |  |  | 21 | #VALUE! | #VALUE!
| {2F49DE9A-072E-498D-8DC1-A348EA05A363} | <item> | 29 | SUB | RMAT00013 | přírubový T-kus 90° rovnoramenný DN50/50 | kus | 1 | 1 |  |  |  | 21 | #VALUE! | #VALUE!
| {12621DA1-12CC-4D0B-B075-99308E7BA12E} | <item> | 30 | SUB | RMAT00012 | přírubový adaptér pro potrubí PE100 PN16 DN50/63 | kus | 4 | 4 |  |  |  | 21 | #VALUE! | #VALUE!
| {98999F95-0A4E-431B-895A-EC5B7DDCFAFD} | <item> | 31 | SUB | 852261122 | Montáž potrubí z trub litinových tlakových přírubových normálních délek v otevřeném výkopu, kanálu nebo v šachtě DN 100 | kus | 1 | 1 |  |  | https://podminky.urs.cz/item/CS_URS_2023_01/852261122 | 21 | #VALUE! | #VALUE!
| {A068EEEE-86BB-4E9C-BDB4-F4D80B5961D8} | <item> | 32 | SUB | RMAT0007 | přírubový adaptér pro litinové potrubí PN16 DN100 | kus | 1 | 1 |  |  |  | 21 | #VALUE! | #VALUE!
| {6CBA8A0A-092B-4D87-8DC6-4A6F174BCA29} | <item> | 33 | SUB | 852311122 | Montáž potrubí z trub litinových tlakových přírubových normálních délek v otevřeném výkopu, kanálu nebo v šachtě DN 150 | kus | 6 | 6 |  |  | https://podminky.urs.cz/item/CS_URS_2023_01/852311122 Poznámka k položce: DN125 | 21 | #VALUE! | #VALUE!
| {6ABCE7A6-EB63-49E8-9A14-2073434BAC5B} | <item> | 34 | SUB | RMAT0006 | přírubový adaptér pro litinové potrubí PN16 DN125 | kus | 2 | 2 |  |  |  | 21 | #VALUE! | #VALUE!
| {DCDAB69D-3A50-426B-84AF-9C2F749D90B3} | <item> | 35 | SUB | 55253679 | přechod přírubový litinový PN10/16 FFR-kus dl 200mm DN 125/100 | kus | 1 | 1 |  |  |  | 21 | #VALUE! | #VALUE!
| {D04E23F6-6677-4181-98B2-1C90F843AA18} | <item> | 36 | SUB | 55253523 | tvarovka přírubová litinová vodovodní s přírubovou odbočkou PN10/16 T-kus DN 125/125 | kus | 1 | 1 |  |  |  | 21 | #VALUE! | #VALUE!
| {A530803E-985A-42EE-9E7B-ED475D78FE2D} | <item> | 37 | SUB | RMAT0010 | přírubový adaptér pro potrubí PE100 PN16 DN100/125 | kus | 2 | 2 |  |  |  | 21 | #VALUE! | #VALUE!
| {B06B8ADC-4E9F-4535-AC11-69ABCE90F87E} | <item> | 38 | SUB | 871211141 | Montáž vodovodního potrubí z plastů v otevřeném výkopu z polyetylenu PE 100 svařovaných na tupo SDR 11/PN16 D 63 x 5,8 mm | m | 8 | 8 |  |  | https://podminky.urs.cz/item/CS_URS_2023_01/871211141 | 21 | #VALUE! | #VALUE!
| {1C7C62BC-BFB9-44C7-A5F4-2A3A0FBF9286} | <item> | 39 | SUB | 28613173 | trubka vodovodní PE100 SDR11 se signalizační vrstvou 63x5,8mm | m | 8.12 | 8.12 |  |  | 8*1,015 'Přepočtené koeficientem množství | 21 | #VALUE! | #VALUE!
| {F8C7184E-16ED-400F-A64F-823309457AC4} | <item> | 40 | SUB | 871241141 | Montáž vodovodního potrubí z plastů v otevřeném výkopu z polyetylenu PE 100 svařovaných na tupo SDR 11/PN16 D 90 x 8,2 mm | m | 17 | 17 |  |  | https://podminky.urs.cz/item/CS_URS_2023_01/871241141 | 21 | #VALUE! | #VALUE!
| {1BAD53C0-B33B-4613-B21E-4BD30F2B7008} | <item> | 41 | SUB | 28613556 | potrubí dvouvrstvé PE100 RC SDR11 90x8,2 dl 12m | m | 17.255 | 17.255 |  |  | 17*1,015 'Přepočtené koeficientem množství | 21 | #VALUE! | #VALUE!
| {15C03484-A8D0-4B88-BCC5-E7ACEC26336C} | <item> | 42 | SUB | 871261141 | Montáž vodovodního potrubí z plastů v otevřeném výkopu z polyetylenu PE 100 svařovaných na tupo SDR 11/PN16 D 125 x 11,4 mm | m | 5 | 5 |  |  | https://podminky.urs.cz/item/CS_URS_2023_01/871261141 | 21 | #VALUE! | #VALUE!
| {A1A0CC21-FFC4-437D-93E3-489E4A8A8CBF} | <item> | 43 | SUB | 28613558 | potrubí dvouvrstvé PE100 RC SDR11 125x11,4 dl 12m | m | 5.075 | 5.075 |  |  | 5*1,015 'Přepočtené koeficientem množství | 21 | #VALUE! | #VALUE!
| {DD76B7B5-713D-4B80-A99F-C247B8951FED} | <item> | 44 | SUB | 871270310 | Montáž kanalizačního potrubí z plastů z polypropylenu PP hladkého plnostěnného SN 10 DN 125 | m | 2 | 2 |  |  | https://podminky.urs.cz/item/CS_URS_2023_01/871270310 | 21 | #VALUE! | #VALUE!
| {DDA5E69A-9FD1-48D4-9489-D8087CDD0204} | <item> | 45 | SUB | 28611193 | trubka kanalizační PPKGEM 125x3,9x2000mm SN10 | m | 2.03 | 2.03 |  |  | 2*1,015 'Přepočtené koeficientem množství | 21 | #VALUE! | #VALUE!
| {07BEA486-8014-44E6-9BBC-10861F220071} | <item> | 46 | SUB | 871310310 | Montáž kanalizačního potrubí z plastů z polypropylenu PP hladkého plnostěnného SN 10 DN 150 | m | 7 | 7 |  |  | https://podminky.urs.cz/item/CS_URS_2023_01/871310310 | 21 | #VALUE! | #VALUE!
| {BD9B8128-3FC2-45C2-91E1-2EEBCCFD839D} | <item> | 47 | SUB | 28611197 | trubka kanalizační PPKGEM 160x4,9x2000mm SN10 | m | 7.105 | 7.105 |  |  | 7*1,015 'Přepočtené koeficientem množství | 21 | #VALUE! | #VALUE!
| {D5E47E5A-047C-4AF7-9527-3EF96195E08D} | <item> | 48 | SUB | 871350310 | Montáž kanalizačního potrubí z plastů z polypropylenu PP hladkého plnostěnného SN 10 DN 200 | m | 18 | 18 |  |  | https://podminky.urs.cz/item/CS_URS_2023_01/871350310 | 21 | #VALUE! | #VALUE!
| {2BFD8910-74C4-460E-AFC0-B29858684461} | <item> | 49 | SUB | 28611201 | trubka kanalizační PPKGEM 200x6,2x2000mm SN10 | m | 18.27 | 18.27 |  |  | 18*1,015 'Přepočtené koeficientem množství | 21 | #VALUE! | #VALUE!
| {5E90F65E-E9B6-4232-A46D-89A759EE26E0} | <item> | 50 | SUB | 877211101 | Montáž tvarovek na vodovodním plastovém potrubí z polyetylenu PE 100 elektrotvarovek SDR 11/PN16 spojek, oblouků nebo redukcí d 63 | kus | 2 | 2 |  |  | https://podminky.urs.cz/item/CS_URS_2023_01/877211101 | 21 | #VALUE! | #VALUE!
| {60367D6C-A4BA-4960-A9E1-72810A9BBCC9} | <item> | 51 | SUB | RMAT0004 | oblouk 22° SDR11 PE 100 PN16 D 63mm | kus | 1 | 1 |  |  |  | 21 | #VALUE! | #VALUE!
| {CF29D5C6-5BC4-48BD-9D9A-EEAFEB80B514} | <item> | 52 | SUB | RMAT0005 | oblouk 60° SDR11 PE 100 PN16 D 63mm | kus | 1 | 1 |  |  |  | 21 | #VALUE! | #VALUE!
| {D8E41C3C-CE84-40D1-9496-6819F2000838} | <item> | 53 | SUB | 877241101 | Montáž tvarovek na vodovodním plastovém potrubí z polyetylenu PE 100 elektrotvarovek SDR 11/PN16 spojek, oblouků nebo redukcí d 90 | kus | 3 | 3 |  |  | https://podminky.urs.cz/item/CS_URS_2023_01/877241101 | 21 | #VALUE! | #VALUE!
| {0392CF51-A897-4E8A-B58F-7D1F7D8ADF5E} | <item> | 54 | SUB | 28614897 | oblouk 45° SDR11 PE 100 RC PN16 D 90mm | kus | 1 | 1 |  |  |  | 21 | #VALUE! | #VALUE!
| {816C2D8A-22AC-4993-9734-4B64F6642286} | <item> | 55 | SUB | RMAT0002 | oblouk 30° SDR11 PE 100 RC PN16 D 90mm | kus | 1 | 1 |  |  |  | 21 | #VALUE! | #VALUE!
| {1157736F-6F83-413D-A442-E26DCA3EB4DC} | <item> | 56 | SUB | RMAT0003 | oblouk 22° SDR11 PE 100 RC PN16 D 90mm | kus | 1 | 1 |  |  |  | 21 | #VALUE! | #VALUE!
| {FCF656B1-7F50-44A3-BD8D-2F748266F6FA} | <item> | 57 | SUB | 877260330 | Montáž tvarovek na kanalizačním plastovém potrubí z polypropylenu PP hladkého plnostěnného spojek nebo redukcí DN 100 | kus | 1 | 1 |  |  | https://podminky.urs.cz/item/CS_URS_2023_01/877260330 | 21 | #VALUE! | #VALUE!
| {EB915A05-A998-4EE2-B898-0274AF56D70B} | <item> | 58 | SUB | 28661838 | spojka navrtávané kanalizace DN 100 do korugovaného potrubí | kus | 1 | 1 |  |  |  | 21 | #VALUE! | #VALUE!
| {CEA3C6D4-1F38-4159-9839-72B59058C318} | <item> | 59 | SUB | 877271110 | Montáž tvarovek na vodovodním plastovém potrubí z polyetylenu PE 100 elektrotvarovek SDR 11/PN16 kolen 45° d 125 | kus | 2 | 2 |  |  | https://podminky.urs.cz/item/CS_URS_2023_01/877271110 1+1 | 21 | #VALUE! | #VALUE!
| {EF454228-6BF6-4524-B018-49D9270C181A} | <item> | 60 | SUB | 28614950 | elektrokoleno 45° PE 100 PN16 D 125mm | kus | 1 | 1 |  |  |  | 21 | #VALUE! | #VALUE!
| {A6D9C57A-AB41-4F1C-84CC-211FE6A1342F} | <item> | 61 | SUB | RMAT0001 | elektrokoleno 30° PE 100 PN16 D 125mm | kus | 1 | 1 |  |  |  | 21 | #VALUE! | #VALUE!
| {876DE895-AF31-4168-929D-0ADF83F516B6} | <item> | 62 | SUB | 877310310 | Montáž tvarovek na kanalizačním plastovém potrubí z polypropylenu PP hladkého plnostěnného kolen DN 150 | kus | 4 | 4 |  |  | https://podminky.urs.cz/item/CS_URS_2023_01/877310310 | 21 | #VALUE! | #VALUE!
| {60B10B46-3316-4A0C-9A15-6878FD149AC0} | <item> | 63 | SUB | 28617338 | koleno kanalizace PP KG DN 160x45° | kus | 4 | 4 |  |  |  | 21 | #VALUE! | #VALUE!
| {0FC15AD5-44E5-4AFA-AAE1-29A79DCA8AD0} | <item> | 64 | SUB | 877310330 | Montáž tvarovek na kanalizačním plastovém potrubí z polypropylenu PP hladkého plnostěnného spojek nebo redukcí DN 150 | kus | 2 | 2 |  |  | https://podminky.urs.cz/item/CS_URS_2023_01/877310330 | 21 | #VALUE! | #VALUE!
| {36FD5C91-6249-4941-BCBE-C210DB4BF404} | <item> | 65 | SUB | 28614455 | redukce kanalizační PP třívrstvá vysoká zvuková izolace 160/125 | kus | 2 | 2 |  |  |  | 21 | #VALUE! | #VALUE!
| {B7E8C193-D44A-4A82-9BC2-F8AC44B0A5CD} | <item> | 66 | SUB | 877310330 | Montáž tvarovek na kanalizačním plastovém potrubí z polypropylenu PP hladkého plnostěnného spojek nebo redukcí DN 150 | kus | 2 | 2 |  |  | https://podminky.urs.cz/item/CS_URS_2023_01/877310330 | 21 | #VALUE! | #VALUE!
| {E701DA84-D96D-47B6-A9A4-69A44C0EBE0A} | <item> | 67 | SUB | 28661842 | spojka navrtávané kanalizace DN 150 do korugovaného potrubí | kus | 2 | 2 |  |  |  | 21 | #VALUE! | #VALUE!
| {0745CA7F-7FE4-4CB7-807E-2E8D436A0E56} | <item> | 68 | SUB | 891211112 | Montáž vodovodních armatur na potrubí šoupátek nebo klapek uzavíracích v otevřeném výkopu nebo v šachtách s osazením zemní soupravy (bez poklopů) DN 50 | kus | 2 | 2 |  |  | https://podminky.urs.cz/item/CS_URS_2023_01/891211112 | 21 | #VALUE! | #VALUE!
| {7D4FFAEE-1993-41EB-8851-15FFFA96F8F5} | <item> | 69 | SUB | 42221114 | šoupátko s přírubami voda DN 50 PN16 | kus | 2 | 2 |  |  |  | 21 | #VALUE! | #VALUE!
| {4E0879D5-DBB1-4235-83BC-301682008F4D} | <item> | 70 | SUB | RMAT0013 | teleskopická zemní souprava pro šoupátko DN50 | kus | 2 | 2 |  |  |  | 21 | #VALUE! | #VALUE!
| {FF74632F-BE4A-4D63-9FB4-12CAB338EF24} | <item> | 71 | SUB | 891241112 | Montáž vodovodních armatur na potrubí šoupátek nebo klapek uzavíracích v otevřeném výkopu nebo v šachtách s osazením zemní soupravy (bez poklopů) DN 80 | kus | 2 | 2 |  |  | https://podminky.urs.cz/item/CS_URS_2023_01/891241112 | 21 | #VALUE! | #VALUE!
| {5E109626-E82F-4963-B732-E26A35766C19} | <item> | 72 | SUB | 42221116 | šoupátko s přírubami voda DN 80 PN16 | kus | 2 | 2 |  |  |  | 21 | #VALUE! | #VALUE!
| {717D75B8-D03E-4E0C-84BC-BA345DD02D4C} | <item> | 73 | SUB | RMAT0012 | teleskopická zemní souprava pro šoupátko DN80 | kus | 2 | 2 |  |  |  | 21 | #VALUE! | #VALUE!
| {939EAF48-894D-4FC7-B88B-6E17A30546A4} | <item> | 74 | SUB | 891271112 | Montáž vodovodních armatur na potrubí šoupátek nebo klapek uzavíracích v otevřeném výkopu nebo v šachtách s osazením zemní soupravy (bez poklopů) DN 125 | kus | 2 | 2 |  |  | https://podminky.urs.cz/item/CS_URS_2023_01/891271112 | 21 | #VALUE! | #VALUE!
| {D59FBD87-2FD5-4583-8BCC-382228813C7D} | <item> | 75 | SUB | 42221118 | šoupátko s přírubami voda DN 125 PN16 | kus | 2 | 2 |  |  |  | 21 | #VALUE! | #VALUE!
| {4A538B2C-F221-4CC1-9A0A-15B608A63F8D} | <item> | 76 | SUB | RMAT0011 | teleskopická zemní souprava pro šoupátko DN125 | kus | 2 | 2 |  |  |  | 21 | #VALUE! | #VALUE!
| {0D7B5AD6-C3D0-438A-8BC2-F435323DD9FD} | <item> | 77 | SUB | 892241111 | Tlakové zkoušky vodou na potrubí DN do 80 | m | 25 | 25 |  |  | https://podminky.urs.cz/item/CS_URS_2023_01/892241111 17+8 | 21 | #VALUE! | #VALUE!
| {8F64DCC2-9550-42E4-BD5E-EC7C998D8E57} | <item> | 78 | SUB | 892271111 | Tlakové zkoušky vodou na potrubí DN 100 nebo 125 | m | 7 | 7 |  |  | https://podminky.urs.cz/item/CS_URS_2023_01/892271111 2+5 | 21 | #VALUE! | #VALUE!
| {6E6A4720-5DEB-45B3-BD01-C28EC9CAAEEC} | <item> | 79 | SUB | 892351111 | Tlakové zkoušky vodou na potrubí DN 150 nebo 200 | m | 25 | 25 |  |  | https://podminky.urs.cz/item/CS_URS_2023_01/892351111 18+7 | 21 | #VALUE! | #VALUE!
| {3B34CD85-B84A-4E14-AED9-C04949E885BC} | <item> | 80 | SUB | 894812206 | Revizní a čistící šachta z polypropylenu PP pro hladké trouby DN 425 šachtové dno (DN šachty / DN trubního vedení) DN 425/200 průtočné 30°,60°,90° | kus | 1 | 1 |  |  | https://podminky.urs.cz/item/CS_URS_2023_01/894812206 | 21 | #VALUE! | #VALUE!
| {16B6AC1B-B955-4B3A-8C27-9004356F65ED} | <item> | 81 | SUB | 894812231 | Revizní a čistící šachta z polypropylenu PP pro hladké trouby DN 425 roura šachtová korugovaná bez hrdla, světlé hloubky 1500 mm | kus | 2 | 2 |  |  | https://podminky.urs.cz/item/CS_URS_2023_01/894812231 | 21 | #VALUE! | #VALUE!
| {31522D4C-A674-416C-97C2-F40F8369FEEA} | <item> | 82 | SUB | 894812241 | Revizní a čistící šachta z polypropylenu PP pro hladké trouby DN 425 roura šachtová korugovaná teleskopická (včetně těsnění) 375 mm | kus | 2 | 2 |  |  | https://podminky.urs.cz/item/CS_URS_2023_01/894812241 | 21 | #VALUE! | #VALUE!
| {F754EB02-A42B-45E4-9679-9CD224E0EF45} | <item> | 83 | SUB | 894812262 | Revizní a čistící šachta z polypropylenu PP pro hladké trouby DN 425 poklop litinový (pro třídu zatížení) plný do teleskopické trubky (D400) | kus | 2 | 2 |  |  | https://podminky.urs.cz/item/CS_URS_2023_01/894812262 | 21 | #VALUE! | #VALUE!
| {0D2300D9-FDEA-4A54-B48B-34160EE4648E} | <item> | 84 | SUB | 899401112 | Osazení poklopů litinových šoupátkových | kus | 6 | 6 |  |  | https://podminky.urs.cz/item/CS_URS_2023_01/899401112 | 21 | #VALUE! | #VALUE!
| {EF53A2FB-5487-4F31-96DB-B1A0CA79864B} | <item> | 85 | SUB | 42291352 | poklop litinový šoupátkový pro zemní soupravy osazení do terénu a do vozovky | kus | 6 | 6 |  |  |  | 21 | #VALUE! | #VALUE!
| {09D164AF-7CD8-4EF4-99BD-1F09B19384BA} | <item> | 86 | SUB | 899722111 | Krytí potrubí z plastů výstražnou fólií z PVC šířky 20 cm | m | 14.35 | 14.35 |  |  | https://podminky.urs.cz/item/CS_URS_2023_01/899722111 | 21 | #VALUE! | #VALUE!
| {85DBF0CC-7AE1-4068-8EB8-965617A235E6} | <item> | 87 | SUB | R000001 | D+M signalizační ochranná tyč vodovodního řadu (modrá) | kus | 6 | 6 |  |  |  | 21 | #VALUE! | #VALUE!
| {26297C1E-5553-46E1-811F-B1A8FD76BDF7} | <item> | 88 | SUB | R00001 | D+M pružná přechodová spojka pro potrubí Ø185-210/100-115 mm s nerezovými páskami | kus | 1 | 1 |  |  |  | 21 | #VALUE! | #VALUE!
| {DB2A5D07-73A9-4C9E-A0B5-B7022EED45C6} | <item> | 89 | SUB | R00002 | D+M těsnící vložka pro potrubí Ø118 mm do otvoru Ø200 mm | kus | 1 | 1 |  |  |  | 21 | #VALUE! | #VALUE!
| {8E2CB48F-1BA6-4CF6-A34A-36AF3AC2F58E} | <item> | 90 | SUB | R00003 | D+M těsnící vložka pro potrubí Ø98 mm do otvoru Ø200 mm s tlakovou odolností min. 3 bar | kus | 1 | 1 |  |  |  | 21 | #VALUE! | #VALUE!
| {EDCDE338-09AA-4E4D-B520-9BA4D8A67190} | <item> | 91 | SUB | R00004 | D+M těsnící vložka pro potrubí Ø66 mm do otvoru Ø125 mm s tlakovou odolností min. 3 bar | kus | 1 | 1 |  |  |  | 21 | #VALUE! | #VALUE!
<null>
S/SO 01/SO 01.03/9 |  | 4 |  | Oddíl |  | 9: Ostatní konstrukce a práce, bourání |  |  |  |  | 0 |  |  | #VALUE! | #VALUE!
| {94C054E8-B870-4188-A875-5F407D139AFB} | <item> | 92 | SUB | 977151122 | Jádrové vrty diamantovými korunkami do stavebních materiálů (železobetonu, betonu, cihel, obkladů, dlažeb, kamene) průměru přes 120 do 130 mm | m | 0.3 | 0.3 |  |  | https://podminky.urs.cz/item/CS_URS_2023_01/977151122 | 21 | #VALUE! | #VALUE!
| {E70C3189-8E2D-4264-A772-11A1833D349A} | <item> | 93 | SUB | 977151125 | Jádrové vrty diamantovými korunkami do stavebních materiálů (železobetonu, betonu, cihel, obkladů, dlažeb, kamene) průměru přes 180 do 200 mm | m | 0.6 | 0.6 |  |  | https://podminky.urs.cz/item/CS_URS_2023_01/977151125 0,3*2 | 21 | #VALUE! | #VALUE!
| {11A6BDB4-0080-4857-A7A3-DC87CA9BC55C} | <item> | 94 | SUB | 977151126 | Jádrové vrty diamantovými korunkami do stavebních materiálů (železobetonu, betonu, cihel, obkladů, dlažeb, kamene) průměru přes 200 do 225 mm | m | 0.8 | 0.8 |  |  | https://podminky.urs.cz/item/CS_URS_2023_01/977151126 | 21 | #VALUE! | #VALUE!
<null>
S/SO 01/SO 01.03/998 |  | 4 |  | Oddíl |  | 998: Přesun hmot |  |  |  |  | 0 |  |  | #VALUE! | #VALUE!
| {AD3F39A1-C742-4ABD-8E2F-5035DC3D134A} | <item> | 95 | SUB | 998276101 | Přesun hmot pro trubní vedení hloubené z trub z plastických hmot nebo sklolaminátových pro vodovody nebo kanalizace v otevřeném výkopu dopravní vzdálenost do 15 m | t | 24.031 | 24.031 |  |  | https://podminky.urs.cz/item/CS_URS_2023_01/998276101 | 21 | #VALUE! | #VALUE!
<null>
S/SSO |  | 2 |  | Skupina objektů |  | SSO: Skupina stavebních objektů |  |  |  |  | 0 |  |  | #VALUE! | #VALUE!
S/SSO/SO 02 |  | 3 |  | Objekt |  | SO 02: Redukční šachta |  |  |  |  | 0 |  |  | #VALUE! | #VALUE!
S/SSO/SO 02/1 |  | 4 |  | Oddíl |  | 1: Zemní práce |  |  |  |  | 0 |  |  | #VALUE! | #VALUE!
| {CB542921-66F3-43AF-8A60-84283F69DA63} | <item> | 1 | SUB | 121151103 | Sejmutí ornice strojně při souvislé ploše do 100 m2, tl. vrstvy do 200 mm | m2 | 15.75 | 15.75 |  |  | https://podminky.urs.cz/item/CS_URS_2023_01/121151103 4,5*3,5 | 21 | #VALUE! | #VALUE!
| {E98F2A10-3B24-4D87-B6A8-F322DC1EC993} | <item> | 2 | SUB | 131201201 | Hloubení zapažených jam a zářezů s urovnáním dna do předepsaného profilu a spádu v hornině tř. 3 do 100 m3 | m3 | 44.1 | 44.1 |  |  | 4,5*3,5*2,95-4,5*3,5*0,15 | 21 | #VALUE! | #VALUE!
| {646F853E-56B4-4165-BE12-CF54455324B8} | <item> | 3 | SUB | 151101201 | Zřízení pažení stěn výkopu bez rozepření nebo vzepření příložné, hloubky do 4 m | m2 | 47.2 | 47.2 |  |  | https://podminky.urs.cz/item/CS_URS_2023_01/151101201 4,5*2,95*2+3,5*2,95*2 | 21 | #VALUE! | #VALUE!
| {9F00C658-B625-4CE7-A5B8-B9C3E69CB399} | <item> | 4 | SUB | 151101211 | Odstranění pažení stěn výkopu bez rozepření nebo vzepření s uložením pažin na vzdálenost do 3 m od okraje výkopu příložné, hloubky do 4 m | m2 | 47.2 | 47.2 |  |  | https://podminky.urs.cz/item/CS_URS_2023_01/151101211 | 21 | #VALUE! | #VALUE!
| {BB1A349C-D6D4-4A7B-AE84-AD9E781A4285} | <item> | 5 | SUB | 151101301 | Zřízení rozepření zapažených stěn výkopů s potřebným přepažováním při pažení příložném, hloubky do 4 m | m3 | 47.2 | 47.2 |  |  | https://podminky.urs.cz/item/CS_URS_2023_01/151101301 | 21 | #VALUE! | #VALUE!
| {2C85CFC0-3F2C-441E-BAA8-C52BB38B8A17} | <item> | 6 | SUB | 151101311 | Odstranění rozepření stěn výkopů s uložením materiálu na vzdálenost do 3 m od okraje výkopu pažení příložného, hloubky do 4 m | m3 | 47.2 | 47.2 |  |  | https://podminky.urs.cz/item/CS_URS_2023_01/151101311 | 21 | #VALUE! | #VALUE!
| {FBC327BA-63BC-4693-BB93-AD221EC555CA} | <item> | 7 | SUB | 162351103 | Vodorovné přemístění výkopku nebo sypaniny po suchu na obvyklém dopravním prostředku, bez naložení výkopku, avšak se složením bez rozhrnutí z horniny třídy těžitelnosti I skupiny 1 až 3 na vzdálenost přes 50 do 500 m | m3 | 55.8 | 55.8 |  |  | https://podminky.urs.cz/item/CS_URS_2023_01/162351103 27,9*2 | 21 | #VALUE! | #VALUE!
| {46ACDDEE-384B-4485-AF0D-66306231E2A7} | <item> | 8 | SUB | 162751117 | Vodorovné přemístění výkopku nebo sypaniny po suchu na obvyklém dopravním prostředku, bez naložení výkopku, avšak se složením bez rozhrnutí z horniny třídy těžitelnosti I skupiny 1 až 3 na vzdálenost přes 9 000 do 10 000 m | m3 | 16.2 | 16.2 |  |  | https://podminky.urs.cz/item/CS_URS_2023_01/162751117 44,1-27,9 | 21 | #VALUE! | #VALUE!
| {C8BCDFAF-353A-4BF8-A634-BA624BF8CEFD} | <item> | 9 | SUB | 167151101 | Nakládání, skládání a překládání neulehlého výkopku nebo sypaniny strojně nakládání, množství do 100 m3, z horniny třídy těžitelnosti I, skupiny 1 až 3 | m3 | 72 | 72 |  |  | https://podminky.urs.cz/item/CS_URS_2023_01/167151101 44,1+27,9 | 21 | #VALUE! | #VALUE!
| {630F7851-C05F-416D-8435-CE533B4FA3AA} | <item> | 10 | SUB | 171201221 | Poplatek za uložení stavebního odpadu na skládce (skládkovné) zeminy a kamení zatříděného do Katalogu odpadů pod kódem 17 05 04 | t | 29.16 | 29.16 |  |  | https://podminky.urs.cz/item/CS_URS_2023_01/171201221 (44,1-27,9)*1,8 | 21 | #VALUE! | #VALUE!
| {C11AEABB-99E1-4DCA-A657-2EDB2609BD25} | <item> | 11 | SUB | 171251201 | Uložení sypaniny na skládky nebo meziskládky bez hutnění s upravením uložené sypaniny do předepsaného tvaru | m3 | 44.1 | 44.1 |  |  | https://podminky.urs.cz/item/CS_URS_2023_01/171251201 (44,1-27,9) "na skládce" 27,9 "na meziskládce" | 21 | #VALUE! | #VALUE!
| {3DFA349F-1F98-4F03-BE37-68C44AB7471A} | <item> | 12 | SUB | 174151101 | Zásyp sypaninou z jakékoliv horniny strojně s uložením výkopku ve vrstvách se zhutněním jam, šachet, rýh nebo kolem objektů v těchto vykopávkách | m3 | 27.9 | 27.9 |  |  | https://podminky.urs.cz/item/CS_URS_2023_01/174151101 44,1-3*2,1*2,5-1,5*1*0,3 | 21 | #VALUE! | #VALUE!
| {7663B560-1A9E-4C38-8D18-4B1858F9D1E1} | <item> | 13 | SUB | 181351003 | Rozprostření a urovnání ornice v rovině nebo ve svahu sklonu do 1:5 strojně při souvislé ploše do 100 m2, tl. vrstvy do 200 mm | m2 | 15.75 | 15.75 |  |  | https://podminky.urs.cz/item/CS_URS_2023_01/181351003 | 21 | #VALUE! | #VALUE!
| {F21935FB-8999-4FE0-B3DC-60C192C73F80} | <item> | 14 | SUB | 181411131 | Založení trávníku na půdě předem připravené plochy do 1000 m2 výsevem včetně utažení parkového v rovině nebo na svahu do 1:5 | m2 | 15.75 | 15.75 |  |  | https://podminky.urs.cz/item/CS_URS_2023_01/181411131 | 21 | #VALUE! | #VALUE!
| {1151FEE1-903A-4B8C-9CC4-B6D57EDE69F8} | <item> | 15 | SUB | 00572410 | osivo směs travní parková | kg | 0.236 | 0.236 |  |  | 15,75*0,015 'Přepočtené koeficientem množství | 21 | #VALUE! | #VALUE!
| {2606AF97-1B4A-4E72-A680-812606A7D1EB} | <item> | 16 | SUB | 185802113 | Hnojení půdy nebo trávníku v rovině nebo na svahu do 1:5 umělým hnojivem na široko | t | 0.002 | 0.002 |  |  | https://podminky.urs.cz/item/CS_URS_2023_01/185802113 16*0,1*0,001 | 21 | #VALUE! | #VALUE!
| {4C21F823-E212-48BC-AB77-592B20F5FB0A} | <item> | 17 | SUB | 25191155 | hnojivo průmyslové | kg | 2 | 2 |  |  |  | 21 | #VALUE! | #VALUE!
<null>
S/SSO/SO 02/2 |  | 4 |  | Oddíl |  | 2: Zakládání |  |  |  |  | 0 |  |  | #VALUE! | #VALUE!
| {6B7C7BB2-DFA1-4BEC-A2F6-7C4C87F2127D} | <item> | 18 | SUB | 273313511 | Základy z betonu prostého desky z betonu kamenem neprokládaného tř. C 12/15 | m3 | 0.792 | 0.792 |  |  | https://podminky.urs.cz/item/CS_URS_2023_01/273313511 2,4*3,3*0,1 | 21 | #VALUE! | #VALUE!
| {3F03C6A5-A00A-4308-B320-0CE578EC3244} | <item> | 19 | SUB | 273351121 | Bednění základů desek zřízení | m2 | 1.14 | 1.14 |  |  | https://podminky.urs.cz/item/CS_URS_2023_01/273351121 3,3*0,1*2+2,4*0,1*2 | 21 | #VALUE! | #VALUE!
| {CA61654F-04D0-4A08-8FCF-56B899517951} | <item> | 20 | SUB | 273351122 | Bednění základů desek odstranění | m2 | 1.14 | 1.14 |  |  | https://podminky.urs.cz/item/CS_URS_2023_01/273351122 | 21 | #VALUE! | #VALUE!
<null>
S/SSO/SO 02/3 |  | 4 |  | Oddíl |  | 3: Svislé a kompletní konstrukce |  |  |  |  | 0 |  |  | #VALUE! | #VALUE!
| {152D6CE8-1F69-4938-BB98-89D02D28ED28} | <item> | 21 | SUB | 317121101 | Montáž prefabrikovaných překladů délky do 1500 mm | kus | 6 | 6 |  |  | https://podminky.urs.cz/item/CS_URS_2023_01/317121101 | 21 | #VALUE! | #VALUE!
| {F5BFB1B1-D818-422D-B772-8643924D4DF9} | <item> | 22 | SUB | 59321107 | překlad železobetonový RZP 1490x140x215mm | kus | 6 | 6 |  |  |  | 21 | #VALUE! | #VALUE!
| {5D8D89C6-8C1F-4D0F-A840-A5BBDE943BED} | <item> | 23 | SUB | 317121102 | Montáž prefabrikovaných překladů délky přes 1500 do 2200 mm | kus | 10 | 10 |  |  | https://podminky.urs.cz/item/CS_URS_2023_01/317121102 | 21 | #VALUE! | #VALUE!
| {17A0198C-7CE4-408C-AB33-FF70AE2A4BB9} | <item> | 24 | SUB | 59321108 | překlad železobetonový RZP 1790x140x215mm | kus | 10 | 10 |  |  |  | 21 | #VALUE! | #VALUE!
| {B00A22C6-186F-46EF-83A5-9ED48234469B} | <item> | 25 | SUB | 342241111 | Příčky nebo přizdívky jednoduché z cihel nebo příčkovek pálených na maltu MVC nebo MC lícových, včetně spárování dl. 290 mm (český formát 290x140x65 mm) plných, tl. 65 mm | m2 | 26.03 | 26.03 |  |  | https://podminky.urs.cz/item/CS_URS_2023_01/342241111 1,6*2,55*2+2,35*2,55+1,6*2,14*2+2,35*2,14 | 21 | #VALUE! | #VALUE!
<null>
S/SSO/SO 02/6 |  | 4 |  | Oddíl |  | 6: Úpravy povrchů, podlahy a osazování výplní |  |  |  |  | 0 |  |  | #VALUE! | #VALUE!
| {C966C9FE-829F-4FB1-87A0-172FB70AC1FA} | <item> | 26 | SUB | 611121110 | Zatření spár vnitřních povrchů vápennou maltou, ploch z tvárnic nebo kamene stropů | m2 | 2.61 | 2.61 |  |  | https://podminky.urs.cz/item/CS_URS_2023_01/611121110 1,5*2,1 -0,9*0,6 | 21 | #VALUE! | #VALUE!
| {71E2F2D4-86A7-4781-8121-67A6BC0FE7AC} | <item> | 27 | SUB | 622111111 | Vyspravení povrchu neomítaných vnějších ploch betonových nebo železobetonových konstrukcí s rozetřením vysprávky do ztracena maltou cementovou celoplošně stěn | m2 | 33 | 33 |  |  | https://podminky.urs.cz/item/CS_URS_2023_01/622111111 33 | 21 | #VALUE! | #VALUE!
| {19811884-EAAC-477D-8CA3-1B0DC6F97DF4} | <item> | 28 | SUB | 631311113 | Mazanina z betonu prostého bez zvýšených nároků na prostředí tl. přes 50 do 80 mm tř. C 12/15 | m3 | 1.733 | 1.733 |  |  | https://podminky.urs.cz/item/CS_URS_2023_01/631311113 2,1*1,5*0,55 "tl 30-80mm" | 21 | #VALUE! | #VALUE!
| {D2803203-CBE6-4A9B-8ED5-F52C17EAE81E} | <item> | 29 | SUB | 632451021 | Potěr cementový vyrovnávací z malty (MC-15) v pásu o průměrné (střední) tl. od 10 do 20 mm | m2 | 6.28 | 6.28 |  |  | https://podminky.urs.cz/item/CS_URS_2023_01/632451021 3,2*2,3-0,9*1,2 | 21 | #VALUE! | #VALUE!
| {9E544AE5-D4E6-4A19-A88F-45411DD351F7} | <item> | 30 | SUB | 632451023 | Potěr cementový vyrovnávací z malty (MC-15) v pásu o průměrné (střední) tl. přes 30 do 40 mm | m2 | 6.28 | 6.28 |  |  | https://podminky.urs.cz/item/CS_URS_2023_01/632451023 | 21 | #VALUE! | #VALUE!
| {8A5A64C4-5F61-4743-B9A9-9D50195B1CCC} | <item> | 31 | SUB | 637211121 | Okapový chodník z dlaždic betonových do písku se zalitím spár cementovou maltou, tl. dlaždic 40 mm | m2 | 1.7 | 1.7 |  |  | https://podminky.urs.cz/item/CS_URS_2023_01/637211121 1,7 | 21 | #VALUE! | #VALUE!
<null>
S/SSO/SO 02/711 |  | 4 |  | Oddíl |  | 711: Izolace proti vodě, vlhkosti a plynům |  |  |  |  | 0 |  |  | #VALUE! | #VALUE!
| {53EBD596-D9E5-4F7A-B1FA-344112D487A0} | <item> | 53 | SUB | 711111053 | Provedení izolace proti zemní vlhkosti natěradly a tmely za studena na ploše vodorovné V dvojnásobným nátěrem krystalickou hydroizolací | m2 | 5.76 | 5.76 |  |  | https://podminky.urs.cz/item/CS_URS_2023_01/711111053 (1,5*2,1)*2 -0,6*0,9 | 21 | #VALUE! | #VALUE!
| {1151EEFA-57D8-491D-87F9-9E222ECC15CE} | <item> | 54 | SUB | 24551050 | stěrka hydroizolační cementová kapilárně aktivní s dodatečnou krystalizací do spodní stavby | kg | 8.64 | 8.64 |  |  | Poznámka k položce: 25 kg 5,76*1,5 'Přepočtené koeficientem množství | 21 | #VALUE! | #VALUE!
| {8D539480-4A40-4A88-BCB7-E8C450FD889A} | <item> | 55 | SUB | 711112012 | Provedení izolace proti zemní vlhkosti natěradly a tmely za studena na ploše svislé S nátěrem tekutou lepenkou | m2 | 13.06 | 13.06 |  |  | https://podminky.urs.cz/item/CS_URS_2023_01/711112012 (3*2,1*2-0,6*0,9+1) | 21 | #VALUE! | #VALUE!
| {BF38F5D9-290A-4359-B3E5-7214CA6EE15E} | <item> | 56 | SUB | 11163001 | stěrka hydroizolační asfaltová dvousložková do spodní stavby | kg | 21.549 | 21.549 |  |  | 13,06*1,65 'Přepočtené koeficientem množství | 21 | #VALUE! | #VALUE!
| {32C8B24A-95D1-40F7-A81A-732002F993C8} | <item> | 57 | SUB | 711112052 | Provedení izolace proti zemní vlhkosti natěradly a tmely za studena na ploše svislé S dvojnásobným nátěrem tekutou lepenkou | m2 | 30.398 | 30.398 |  |  | https://podminky.urs.cz/item/CS_URS_2023_01/711112052 (3*2,64*2+2,1*2,64*2+0,9*0,35*2+1,2*0,35*2+2) | 21 | #VALUE! | #VALUE!
| {32FA776F-A852-4D55-953E-B520BA0FA7B0} | <item> | 58 | SUB | 11163001 | stěrka hydroizolační asfaltová dvousložková do spodní stavby | kg | 50.157 | 50.157 |  |  | 30,398*1,65 'Přepočtené koeficientem množství | 21 | #VALUE! | #VALUE!
| {F28F32D7-ACE3-4BA5-ACB2-B23A844FCB07} | <item> | 59 | SUB | 711112053 | Provedení izolace proti zemní vlhkosti natěradly a tmely za studena na ploše svislé S dvojnásobným nátěrem krystalickou hydroizolací | m2 | 15.66 | 15.66 |  |  | https://podminky.urs.cz/item/CS_URS_2023_01/711112053 2,1*1,8*2+1,5*1,8*2+0,9*0,9*2+0,6*0,9*2 | 21 | #VALUE! | #VALUE!
| {126F2E56-6550-42B5-90DB-A97A314CFFC3} | <item> | 60 | SUB | 24551050 | stěrka hydroizolační cementová kapilárně aktivní s dodatečnou krystalizací do spodní stavby | kg | 23.49 | 23.49 |  |  | 15,66*1,5 'Přepočtené koeficientem množství | 21 | #VALUE! | #VALUE!
| {F356A334-6D9C-4DB2-A8F2-EA9CEEE8A059} | <item> | 61 | SUB | 711441559 | Provedení izolace proti povrchové a podpovrchové tlakové vodě pásy přitavením NAIP na ploše vodorovné V | m2 | 26.12 | 26.12 |  |  | https://podminky.urs.cz/item/CS_URS_2023_01/711441559 (3*2,1*2-0,6*0,9+1)*2 | 21 | #VALUE! | #VALUE!
| {913874CC-691A-4845-927A-567922CE4808} | <item> | 62 | SUB | 62832002 | pás asfaltový natavitelný oxidovaný tl 4,2mm typu s vložkou ze skleněné rohože, hrubozrnným posypem | m2 | 30.038 | 30.038 |  |  | 26,12*1,15 'Přepočtené koeficientem množství | 21 | #VALUE! | #VALUE!
| {CCFD803D-65BE-4ADC-A8D0-202BC2608384} | <item> | 63 | SUB | 711442559 | Provedení izolace proti povrchové a podpovrchové tlakové vodě pásy přitavením NAIP na ploše svislé S | m2 | 60.796 | 60.796 |  |  | https://podminky.urs.cz/item/CS_URS_2023_01/711442559 (3*2,64*2+2,1*2,64*2+0,9*0,35*2+1,2*0,35*2+2)*2 | 21 | #VALUE! | #VALUE!
| {161B8A03-30FB-440A-9164-BE695A86FF1D} | <item> | 64 | SUB | 62832002 | pás asfaltový natavitelný oxidovaný tl 4,2mm typu s vložkou ze skleněné rohože, hrubozrnným posypem | m2 | 72.955 | 72.955 |  |  | 60,796*1,2 'Přepočtené koeficientem množství | 21 | #VALUE! | #VALUE!
| {70A6D421-37D9-4238-9095-3B9A3A6D8C39} | <item> | 65 | SUB | 931994105R01 | Těsnění pracovní spáry betonové konstrukce bobtnající bentonitovou páskou | m | 15.5 | 15.5 |  |  | 15,5 | 21 | #VALUE! | #VALUE!
| {A8E71FD4-1658-4223-95C2-F20083113D23} | <item> | 66 | SUB | 998711101 | Přesun hmot pro izolace proti vodě, vlhkosti a plynům stanovený z hmotnosti přesunovaného materiálu vodorovná dopravní vzdálenost do 50 m v objektech výšky do 6 m | t | 0.684 | 0.684 |  |  | https://podminky.urs.cz/item/CS_URS_2023_01/998711101 | 21 | #VALUE! | #VALUE!
<null>
S/SSO/SO 02/722 |  | 4 |  | Oddíl |  | 722: Zdravotechnika - vnitřní vodovod |  |  |  |  | 0 |  |  | #VALUE! | #VALUE!
| {6BE9358C-1D5A-4CCB-9B90-4E426E022B42} | <item> | 67 | SUB | 722232105 | Armatury se dvěma závity kulové kohouty PN 42 do 185 °C přímé vnější a vnitřní závit G 1" | kus | 1 | 1 |  |  | https://podminky.urs.cz/item/CS_URS_2023_01/722232105 | 21 | #VALUE! | #VALUE!
<null>
S/SSO/SO 02/724 |  | 4 |  | Oddíl |  | 724: Zdravotechnika - strojní vybavení |  |  |  |  | 0 |  |  | #VALUE! | #VALUE!
| {3AC8CCDC-62B5-46FC-9FF0-E966188B8C22} | <item> | 68 | SUB | 724231127 | Příslušenství domovních vodáren měřicí manometr s membránou | soubor | 1 | 1 |  |  | https://podminky.urs.cz/item/CS_URS_2023_01/724231127 | 21 | #VALUE! | #VALUE!
<null>
S/SSO/SO 02/767 |  | 4 |  | Oddíl |  | 767: Konstrukce zámečnické |  |  |  |  | 0 |  |  | #VALUE! | #VALUE!
| {083EBE47-55B2-404A-8D67-D276C0BEB72E} | <item> | 69 | SUB | 767834.R03 | D+M madlo z kompozitní trubky DN 25 | kus | 1 | 1 |  |  |  | 21 | #VALUE! | #VALUE!
| {17423B5B-1870-4EE9-977D-E25B3F3D95D4} | <item> | 70 | SUB | 767834.R04 | D+M hlinikový žebřík PROFI - š 300mm, vč. kotvení | kus | 1 | 1 |  |  |  | 21 | #VALUE! | #VALUE!
| {1ECFA8C9-37CB-4CAC-B283-EE66D57EEC01} | <item> | 71 | SUB | 767834.R05 | D+M pororošt z kompozitního materiálu - 300 x 300 mm | kus | 1 | 1 |  |  |  | 21 | #VALUE! | #VALUE!
| {865A6C5D-034B-4183-9FE4-C6A21D44B29B} | <item> | 72 | SUB | 767834.R06 | D+M kompozitní poklop | kus | 1 | 1 |  |  | Poznámka k položce: kompletní provedení kompozitního poklopu viz TP-3-X-18 vč. dodávky materiálu a montáže | 21 | #VALUE! | #VALUE!
<null>
S/SSO/SO 02/8 |  | 4 |  | Oddíl |  | 8: Trubní vedení |  |  |  |  | 0 |  |  | #VALUE! | #VALUE!
| {58746774-934C-42B1-8474-A4EA39056898} | <item> | 32 | SUB | 851241131 | Montáž potrubí z trub litinových tlakových hrdlových v otevřeném výkopu s integrovaným těsněním DN 80 | m | 1.02 | 1.02 |  |  | https://podminky.urs.cz/item/CS_URS_2023_01/851241131 | 21 | #VALUE! | #VALUE!
| {CACD0EB1-8416-4564-A0F3-227A37AE0878} | <item> | 33 | SUB | 55253000 | trouba vodovodní litinová hrdlová Pz dl 6m DN 80 | m | 1.03 | 1.03 |  |  | 1,02*1,01 'Přepočtené koeficientem množství | 21 | #VALUE! | #VALUE!
| {A5A63BAE-B220-4D20-A3E4-5F0AFAEDC702} | <item> | 34 | SUB | 857241131 | Montáž litinových tvarovek na potrubí litinovém tlakovém jednoosých na potrubí z trub hrdlových v otevřeném výkopu, kanálu nebo v šachtě s integrovaným těsněním DN 80 | kus | 16 | 16 |  |  | https://podminky.urs.cz/item/CS_URS_2023_01/857241131 | 21 | #VALUE! | #VALUE!
| {96312FDF-C19A-4F85-B4E0-DE33690126EC} | <item> | 35 | SUB | 55253247 | tvarovka přírubová litinová vodovodní PN10/16 DN 80 dl 1000mm | kus | 2 | 2 |  |  |  | 21 | #VALUE! | #VALUE!
| {AB8D0CB7-B1DB-4B22-BD81-ADEA816820C4} | <item> | 36 | SUB | 55253510 | tvarovka přírubová litinová vodovodní s přírubovou odbočkou PN10/40 T-kus DN 80/80 | kus | 2 | 2 |  |  |  | 21 | #VALUE! | #VALUE!
| {D8DCDAB5-8977-480D-BCCF-D26C082563BF} | <item> | 37 | SUB | 42221212 | šoupě přírubové vodovodní krátká stavební dl DN 80 PN10-16 | kus | 3 | 3 |  |  |  | 21 | #VALUE! | #VALUE!
| {6D00FE1A-3B62-4059-BB62-A0DDEFAE6B59} | <item> | 38 | SUB | 42210101 | kolo ruční pro DN 65-80 D 175mm | kus | 3 | 3 |  |  |  | 21 | #VALUE! | #VALUE!
| {99EAF9EE-454C-4332-B21F-BE1E3BCFDC5E} | <item> | 39 | SUB | 42265776 | filtr s vypouštěcí přírubou DN 80x310mm | kus | 1 | 1 |  |  |  | 21 | #VALUE! | #VALUE!
| {A73AF9FB-B18C-4BE5-A89C-C79AA3731B86} | <item> | 40 | SUB | 42245R01 | přírubový redukční ventil DN80 PN16 | kus | 1 | 1 |  |  |  | 21 | #VALUE! | #VALUE!
| {86099240-D8CB-4450-925A-3F338BEDD508} | <item> | 41 | SUB | 28614815 | koleno 90° SDR11 PE 100 PN16 D 90mm | kus | 2 | 2 |  |  |  | 21 | #VALUE! | #VALUE!
| {805D527C-065D-409D-9EC3-372F49366AA1} | <item> | 42 | SUB | 2861.R02 | přírubový spoj jištěný proti posunu pro litinové potrubí DN80 | kus | 2 | 2 |  |  |  | 21 | #VALUE! | #VALUE!
| {8F32FA48-DC62-496B-B276-82FC09F60614} | <item> | 43 | SUB | 2861.R03 | přírubový spoj jištěný proti posunu pro potrubí PE100 D90 PN16 | kus | 2 | 2 |  |  |  | 21 | #VALUE! | #VALUE!
| {AA8F4AC4-27EE-4AAB-B33E-4775E317D4A3} | <item> | 44 | SUB | 891242312 | Montáž vodovodních armatur na potrubí vodoměrů v šachtě přírubových DN 80 | kus | 1 | 1 |  |  | https://podminky.urs.cz/item/CS_URS_2023_01/891242312 | 21 | #VALUE! | #VALUE!
| {94DF82E3-7C4D-4560-BA62-DFF778C0017A} | <item> | 45 | SUB | 38821717 | vodoměr šroubový přírubový na studenou vodu PN16 DN 80 | kus | 1 | 1 |  |  |  | 21 | #VALUE! | #VALUE!
| {998E48A7-70C0-4417-B0B5-2ADFEED4928E} | <item> | 46 | SUB | 891249111 | Montáž vodovodních armatur na potrubí navrtávacích pasů s ventilem Jt 1 MPa, na potrubí z trub litinových, ocelových nebo plastických hmot DN 80 | kus | 1 | 1 |  |  | https://podminky.urs.cz/item/CS_URS_2023_01/891249111 | 21 | #VALUE! | #VALUE!
| {E7BD2C08-B029-411C-9676-67128373DCAF} | <item> | 47 | SUB | 42271412 | pás navrtávací z tvárné litiny DN 80, pro litinové a ocelové potrubí, se závitovým výstupem 1",5/4",6/4",2" | kus | 1 | 1 |  |  |  | 21 | #VALUE! | #VALUE!
| {6569510F-D46D-40F3-89DF-98B4CA9043F7} | <item> | 48 | SUB | 8943021.R | Stěny a dno šachet tl nad 200 mm ze ŽB pro konstrukce bílých van tř. C 30/37 | m3 | 9.567 | 9.567 |  |  | 7,42*0,3 3*2,3*0,3 3*2,025*0,3 2,1*2,3*0,3 2,1*1,8*0,3 0,4*1,3*0,15*2 0,4*0,9*0,15*2 0,75*0,9*0,15 0,5 | 21 | #VALUE! | #VALUE!
| {05FB40B5-085F-4489-A40D-8717A764A6B4} | <item> | 49 | SUB | 894502101 | Bednění konstrukcí na trubním vedení stěn šachet pravoúhlých nebo čtyř a vícehranných jednostranné | m2 | 3.42 | 3.42 |  |  | https://podminky.urs.cz/item/CS_URS_2023_01/894502101 (3,3*0,3*2)+(2,4*0,3*2) | 21 | #VALUE! | #VALUE!
| {F30B791A-64DF-41AD-9DF0-D0D2DA10DECD} | <item> | 50 | SUB | 894502201 | Bednění konstrukcí na trubním vedení stěn šachet pravoúhlých nebo čtyř a vícehranných oboustranné | m2 | 47.32 | 47.32 |  |  | https://podminky.urs.cz/item/CS_URS_2023_01/894502201 3*2,3*2 3*2,025*2 2,1*2,3*2 2,1*1,8*2 0,4*1,3*2*2 0,4*0,9*2 0,75*0,9*2 | 21 | #VALUE! | #VALUE!
| {502CA8DC-5037-4C74-98BD-12B03A493DC6} | <item> | 51 | SUB | 894608112 | Výztuž šachet z betonářské oceli 10 505 (R) nebo BSt 500 | t | 0.83 | 0.83 |  |  | https://podminky.urs.cz/item/CS_URS_2023_01/894608112 | 21 | #VALUE! | #VALUE!
<null>
S/SSO/SO 02/998 |  | 4 |  | Oddíl |  | 998: Přesun hmot |  |  |  |  | 0 |  |  | #VALUE! | #VALUE!
| {0530FB6A-01C0-4B3B-8014-80A6EA372754} | <item> | 52 | SUB | 998271301 | Přesun hmot pro kanalizace (stoky) hloubené monolitické z betonu nebo železobetonu v otevřeném výkopu dopravní vzdálenost do 15 m | t | 38.485 | 38.485 |  |  | https://podminky.urs.cz/item/CS_URS_2023_01/998271301 | 21 | #VALUE! | #VALUE!
<null>
S/SSO/SO 03 |  | 3 |  | Objekt |  | SO 03: Prodloužení vodovodu |  |  |  |  | 0 |  |  | #VALUE! | #VALUE!
S/SSO/SO 03/1 |  | 4 |  | Oddíl |  | 1: Zemní práce |  |  |  |  | 0 |  |  | #VALUE! | #VALUE!
| {EFF3AF6A-EE63-4F69-9E2E-28A8A2EF9D50} | <item> | 1 | SUB | 113107324 | Odstranění podkladů nebo krytů strojně plochy jednotlivě do 50 m2 s přemístěním hmot na skládku na vzdálenost do 3 m nebo s naložením na dopravní prostředek z kameniva hrubého drceného, o tl. vrstvy přes 300 do 400 mm | m2 | 118.32 | 118.32 |  |  | https://podminky.urs.cz/item/CS_URS_2023_01/113107324 7,31+61,83+49,18 | 21 | #VALUE! | #VALUE!
| {CA0197B8-1018-462A-9148-51391FE14FB5} | <item> | 2 | SUB | 113107343 | Odstranění podkladů nebo krytů strojně plochy jednotlivě do 50 m2 s přemístěním hmot na skládku na vzdálenost do 3 m nebo s naložením na dopravní prostředek živičných, o tl. vrstvy přes 100 do 150 mm | m2 | 118.32 | 118.32 |  |  | https://podminky.urs.cz/item/CS_URS_2023_01/113107343 7,31+61,83+49,18 | 21 | #VALUE! | #VALUE!
| {C2C0CFF2-E294-4C68-827B-BCD56C9682F4} | <item> | 3 | SUB | 131251100 | Hloubení nezapažených jam a zářezů strojně s urovnáním dna do předepsaného profilu a spádu v hornině třídy těžitelnosti I skupiny 3 do 20 m3 | m3 | 490 | 490 |  |  | https://podminky.urs.cz/item/CS_URS_2023_01/131251100 2*2*2*(1) 3*2*2*(2+1+1+11+3+14) 3*3*2*(1+2+2) 2*4 | 21 | #VALUE! | #VALUE!
| {0E709963-CFE3-4372-828B-A2B78EADD4A9} | <item> | 4 | SUB | 132251254 | Hloubení nezapažených rýh šířky přes 800 do 2 000 mm strojně s urovnáním dna do předepsaného profilu a spádu v hornině třídy těžitelnosti I skupiny 3 přes 100 do 500 m3 | m3 | 267.818 | 267.818 |  |  | https://podminky.urs.cz/item/CS_URS_2023_01/132251254 7,61*1,55+10,6*1,87 25,9*1,6+9,8*1,6+30*1,54 46,8*1,57+34,3*1,57+9,8*1,65 9,9*1,675 13,6*1,72 2,6*1,93 -(7,31+61,83+49,18)*0,47 | 21 | #VALUE! | #VALUE!
| {AB363AD2-5D6B-459E-8A3C-CA078FD77D60} | <item> | 5 | SUB | 141721211 | Řízený zemní protlak délky protlaku do 50 m v hornině třídy těžitelnosti I a II, skupiny 1 až 4 včetně zatažení trub v hloubce do 6 m průměru vrtu do 90 mm | m | 333.3 | 333.3 |  |  | https://podminky.urs.cz/item/CS_URS_2023_01/141721211 39,4+47,6+2,9+30,4+38,5+41,9+48,3+34,8+49,5 | 21 | #VALUE! | #VALUE!
| {4D450192-B9BF-4C56-966A-69FA0811F464} | <item> | 6 | SUB | 141721214 | Řízený zemní protlak délky protlaku do 50 m v hornině třídy těžitelnosti I a II, skupiny 1 až 4 včetně zatažení trub v hloubce do 6 m průměru vrtu přes 140 do 180 mm | m | 210.12 | 210.12 |  |  | https://podminky.urs.cz/item/CS_URS_2023_01/141721214 6,6+35+11,5+16,22+24,05+31,45+26,85+13,4+6,4+18,65+12+8 | 21 | #VALUE! | #VALUE!
| {8BAA96D8-196B-4473-BFF7-0C18999B9851} | <item> | 7 | SUB | 141721251 | Řízený zemní protlak délky protlaku přes 50 do 100 m v hornině třídy těžitelnosti I a II, skupiny 1 až 4 včetně zatažení trub v hloubce do 6 m průměru vrtu do 90 mm | m | 457.1 | 457.1 |  |  | https://podminky.urs.cz/item/CS_URS_2023_01/141721251 52,6+92,6+70,4+61,1+63,8+57,2+59,4 | 21 | #VALUE! | #VALUE!
| {0080A84B-B533-4176-AE1A-72A11A215126} | <item> | 8 | SUB | 141721254 | Řízený zemní protlak délky protlaku přes 50 do 100 m v hornině třídy těžitelnosti I a II, skupiny 1 až 4 včetně zatažení trub v hloubce do 6 m průměru vrtu přes 140 do 180 mm | m | 97.24 | 97.24 |  |  | https://podminky.urs.cz/item/CS_URS_2023_01/141721254 | 21 | #VALUE! | #VALUE!
| {DDD8B651-E798-4081-A6D9-A8900C3DBF6A} | <item> | 9 | SUB | 151102101 | Zřízení pažení a rozepření stěn rýh při překopech inženýrských sítí plochy do 20 m2 pro jakoukoliv mezerovitost příložné, hloubky do 2 m | m2 | 646.854 | 646.854 |  |  | https://podminky.urs.cz/item/CS_URS_2023_01/151102101 7,61*1,55*2+10,6*1,87*2 25,9*1,6*2+9,8*1,6*2+30*1,54*2 46,8*1,57*2+34,3*1,57*2+9,8*1,65*2 9,9*1,675*2 13,6*1,72*2 2,6*1,93*2 | 21 | #VALUE! | #VALUE!
| {353DC3B0-C094-4E39-9B16-21AB024FC209} | <item> | 10 | SUB | 151102111 | Odstranění pažení a rozepření stěn rýh při překopech inženýrských sítí plochy do 20 m2 s uložením materiálu na vzdálenost do 3 m od kraje výkopu příložné, hloubky do 2 m | m2 | 646.854 | 646.854 |  |  | https://podminky.urs.cz/item/CS_URS_2023_01/151102111 | 21 | #VALUE! | #VALUE!
| {25189FCF-EA42-4C49-B443-137B232628E1} | <item> | 11 | SUB | 162751117 | Vodorovné přemístění výkopku nebo sypaniny po suchu na obvyklém dopravním prostředku, bez naložení výkopku, avšak se složením bez rozhrnutí z horniny třídy těžitelnosti I skupiny 1 až 3 na vzdálenost přes 9 000 do 10 000 m | m3 | 162.172 | 162.172 |  |  | https://podminky.urs.cz/item/CS_URS_2023_01/162751117 r+j-z | 21 | #VALUE! | #VALUE!
| {1030621E-0FCA-4944-8800-4217C3520F5C} | <item> | 12 | SUB | 167151111 | Nakládání, skládání a překládání neulehlého výkopku nebo sypaniny strojně nakládání, množství přes 100 m3, z hornin třídy těžitelnosti I, skupiny 1 až 3 | m3 | 162.172 | 162.172 |  |  | https://podminky.urs.cz/item/CS_URS_2023_01/167151111 r+j-z | 21 | #VALUE! | #VALUE!
| {7DB82CE2-7205-4507-B156-59377AA6EF23} | <item> | 13 | SUB | 171201231 | Poplatek za uložení stavebního odpadu na recyklační skládce (skládkovné) zeminy a kamení zatříděného do Katalogu odpadů pod kódem 17 05 04 | t | 291.91 | 291.91 |  |  | https://podminky.urs.cz/item/CS_URS_2023_01/171201231 (r+j-z)*1,8 | 21 | #VALUE! | #VALUE!
| {CB1F16EA-5B7D-4F4E-B501-1112C100280F} | <item> | 14 | SUB | 171251201 | Uložení sypaniny na skládky nebo meziskládky bez hutnění s upravením uložené sypaniny do předepsaného tvaru | m3 | 162.172 | 162.172 |  |  | https://podminky.urs.cz/item/CS_URS_2023_01/171251201 r+j-z | 21 | #VALUE! | #VALUE!
| {B49E75C3-78E3-4BF2-A0B7-C0AAFE79D6FB} | <item> | 15 | SUB | 174151101 | Zásyp sypaninou z jakékoliv horniny strojně s uložením výkopku ve vrstvách se zhutněním jam, šachet, rýh nebo kolem objektů v těchto vykopávkách | m3 | 595.646 | 595.646 |  |  | https://podminky.urs.cz/item/CS_URS_2023_01/174151101 r+j-o-p | 21 | #VALUE! | #VALUE!
| {C66E3BBE-AB07-452F-8366-669493BF7650} | <item> | 16 | SUB | 175151101 | Obsypání potrubí strojně sypaninou z vhodných třídy těžitelnosti I a II, skupiny 1 až 4 nebo materiálem připraveným podél výkopu ve vzdálenosti do 3 m od jeho kraje, pro jakoukoliv hloubku výkopu a míru zhutnění bez prohození sypaniny | m3 | 119.282 | 119.282 |  |  | https://podminky.urs.cz/item/CS_URS_2023_01/175151101 (18,2+65,7+90,9+9,9+13,6+2,6)*0,38 (2*1*(1))*0,38 (3*1*(2+1+1+11+3+14))*0,38 (3*1*(1+2+2))*0,38 | 21 | #VALUE! | #VALUE!
| {2016EDAB-DCF0-44DF-9842-F4D7599E4459} | <item> | 17 | SUB | 58331200 | štěrkopísek netříděný | t | 238.564 | 238.564 |  |  | 119,282*2 'Přepočtené koeficientem množství | 21 | #VALUE! | #VALUE!
<null>
S/SSO/SO 03/2 |  | 4 |  | Oddíl |  | 2: Zakládání |  |  |  |  | 0 |  |  | #VALUE! | #VALUE!
| {327D1528-4482-44A7-BCA4-3B35A96DFCA3} | <item> | 18 | SUB | 213141111 | Zřízení vrstvy z geotextilie filtrační, separační, odvodňovací, ochranné, výztužné nebo protierozní v rovině nebo ve sklonu do 1:5, šířky do 3 m | m2 | 27.6 | 27.6 |  |  | https://podminky.urs.cz/item/CS_URS_2023_01/213141111 4,6*2*3 | 21 | #VALUE! | #VALUE!
| {53D674C3-5EC2-415B-8436-DE2C20A3BD88} | <item> | 19 | SUB | 69311226 | geotextilie netkaná separační, ochranná, filtrační, drenážní PES 150g/m2 | m2 | 32.692 | 32.692 |  |  | 27,6*1,1845 'Přepočtené koeficientem množství | 21 | #VALUE! | #VALUE!
| {3E9EA4E1-A42A-4366-B77B-ED2C8E94A690} | <item> | 20 | SUB | 271532212 | Podsyp pod základové konstrukce se zhutněním a urovnáním povrchu z kameniva hrubého, frakce 16 - 32 mm | m3 | 8.691 | 8.691 |  |  | https://podminky.urs.cz/item/CS_URS_2023_01/271532212 1,37*2*3 "obsyp hydrantu" 0,785*0,6 "zásyp vzdušníku" | 21 | #VALUE! | #VALUE!
| {648987A2-F658-4C31-B565-015A6996E7B6} | <item> | 21 | SUB | 271562211 | Podsyp pod základové konstrukce se zhutněním a urovnáním povrchu z kameniva drobného, frakce 0 - 4 mm | m3 | 0.589 | 0.589 |  |  | https://podminky.urs.cz/item/CS_URS_2023_01/271562211 0,785*0,75 "zásyp vzdušníku" | 21 | #VALUE! | #VALUE!
<null>
S/SSO/SO 03/5 |  | 4 |  | Oddíl |  | 5: Komunikace pozemní |  |  |  |  | 0 |  |  | #VALUE! | #VALUE!
| {60AA00DD-4E50-4E28-A55F-3CACEFE4AC32} | <item> | 22 | SUB | 564251011 | Podklad nebo podsyp ze štěrkopísku ŠP s rozprostřením, vlhčením a zhutněním plochy jednotlivě do 100 m2, po zhutnění tl. 150 mm | m2 | 3 | 3 |  |  | https://podminky.urs.cz/item/CS_URS_2023_01/564251011 | 21 | #VALUE! | #VALUE!
| {CFEDFA3D-BFE3-488C-B718-D0AF16B2330C} | <item> | 23 | SUB | 564861011 | Podklad ze štěrkodrti ŠD s rozprostřením a zhutněním plochy jednotlivě do 100 m2, po zhutnění tl. 200 mm | m2 | 118.32 | 118.32 |  |  | https://podminky.urs.cz/item/CS_URS_2023_01/564861011 7,31+61,83+49,18 | 21 | #VALUE! | #VALUE!
| {29C9B214-F818-4CB5-A68A-E5D3CCCD87CD} | <item> | 24 | SUB | 564952111 | Podklad z mechanicky zpevněného kameniva MZK (minerální beton) s rozprostřením a s hutněním, po zhutnění tl. 150 mm | m2 | 118.32 | 118.32 |  |  | https://podminky.urs.cz/item/CS_URS_2023_01/564952111 | 21 | #VALUE! | #VALUE!
| {84823252-5FC9-4FCD-9428-446193361270} | <item> | 25 | SUB | 565165121 | Asfaltový beton vrstva podkladní ACP 16 (obalované kamenivo střednězrnné - OKS) s rozprostřením a zhutněním v pruhu šířky přes 3 m, po zhutnění tl. 80 mm | m2 | 118.32 | 118.32 |  |  | https://podminky.urs.cz/item/CS_URS_2023_01/565165121 Poznámka k položce: Vč. plynulého navazání na okraj/stávající zpevněné plochy a zavlacování | 21 | #VALUE! | #VALUE!
| {D415C9AC-5E2B-4EA6-9DA9-BFCC826B5A8B} | <item> | 26 | SUB | 573111112 | Postřik infiltrační PI z asfaltu silničního s posypem kamenivem, v množství 1,00 kg/m2 | m2 | 118.32 | 118.32 |  |  | https://podminky.urs.cz/item/CS_URS_2023_01/573111112 | 21 | #VALUE! | #VALUE!
| {5B2C1910-5512-4556-A928-2D76633F98B1} | <item> | 27 | SUB | 573211107 | Postřik spojovací PS bez posypu kamenivem z asfaltu silničního, v množství 0,30 kg/m2 | m2 | 118.32 | 118.32 |  |  | https://podminky.urs.cz/item/CS_URS_2023_01/573211107 | 21 | #VALUE! | #VALUE!
| {85F4F831-CAE2-46E8-923A-6AA7D2283E15} | <item> | 28 | SUB | 577134141 | Asfaltový beton vrstva obrusná ACO 11 (ABS) s rozprostřením a se zhutněním z modifikovaného asfaltu v pruhu šířky přes 3 m, po zhutnění tl. 40 mm | m2 | 118.32 | 118.32 |  |  | https://podminky.urs.cz/item/CS_URS_2023_01/577134141 | 21 | #VALUE! | #VALUE!
| {192749C1-3DBD-4EB7-9E95-D2EE581B0804} | <item> | 29 | SUB | 596811120 | Kladení dlažby z betonových nebo kameninových dlaždic komunikací pro pěší s vyplněním spár a se smetením přebytečného materiálu na vzdálenost do 3 m s ložem z kameniva těženého tl. do 30 mm velikosti dlaždic do 0,09 m2 (bez zámku), pro plochy do 50 m2 | m2 | 3 | 3 |  |  | https://podminky.urs.cz/item/CS_URS_2023_01/596811120 1*3 | 21 | #VALUE! | #VALUE!
| {61F967AC-1A7C-497E-84BF-F91165F3DD20} | <item> | 30 | SUB | 59248005 | dlažba plošná betonová chodníková 300x300x50mm přírodní | m2 | 3.09 | 3.09 |  |  | 3*1,03 'Přepočtené koeficientem množství | 21 | #VALUE! | #VALUE!
| {AF3AB6B1-BBDA-4EEE-995F-1B811408E2B8} | <item> | 31 | SUB | 596811311 | Kladení velkoformátové dlažby pozemních komunikací a komunikací pro pěší s ložem z kameniva tl. 40 mm, s vyplněním spár, s hutněním, vibrováním a se smetením přebytečného materiálu tl. do 100 mm, velikosti dlaždic do 0,5 m2, pro plochy do 300 m2 | m2 | 0.75 | 0.75 |  |  | https://podminky.urs.cz/item/CS_URS_2023_01/596811311 0,5*0,5*3 | 21 | #VALUE! | #VALUE!
| {74734BD7-9FBF-4A15-8C85-45D4E4140F39} | <item> | 32 | SUB | RMAT0009 | dlažba velkoformátová tl 100mm | m2 | 0.75 | 0.75 |  |  |  | 21 | #VALUE! | #VALUE!
<null>
S/SSO/SO 03/8 |  | 4 |  | Oddíl |  | 8: Trubní vedení |  |  |  |  | 0 |  |  | #VALUE! | #VALUE!
| {5B0F2F5A-07B1-450E-A388-7251E0B2DD79} | <item> | 33 | SUB | 451573111 | Lože pod potrubí, stoky a drobné objekty v otevřeném výkopu z písku a štěrkopísku do 63 mm | m3 | 42.89 | 42.89 |  |  | https://podminky.urs.cz/item/CS_URS_2023_01/451573111 (18,2+65,7+90,9+9,9+13,6+2,6)*0,1 (2*1*(1))*0,1 (3*1*(2+1+1+11+3+14))*0,1 (3*1*(1+2+2))*0,1 115*0,1 | 21 | #VALUE! | #VALUE!
| {F335204E-67F5-41A9-96A0-A67FDDFF9E11} | <item> | 34 | SUB | 857241131 | Montáž litinových tvarovek na potrubí litinovém tlakovém jednoosých na potrubí z trub hrdlových v otevřeném výkopu, kanálu nebo v šachtě s integrovaným těsněním DN 80 | kus | 10 | 10 |  |  | https://podminky.urs.cz/item/CS_URS_2023_01/857241131 | 21 | #VALUE! | #VALUE!
| {40DCDBBB-3631-4468-AB73-48E481699DBA} | <item> | 35 | SUB | 55254047 | koleno 90° s patkou přírubové litinové vodovodní N-kus PN10/40 DN 80 | kus | 8 | 8 |  |  |  | 21 | #VALUE! | #VALUE!
| {9190CB79-2154-4E39-B046-B0ED690F95D2} | <item> | 36 | SUB | 55253235 | tvarovka přírubová litinová vodovodní PN10/16 DN 80 dl 200mm | kus | 2 | 2 |  |  |  | 21 | #VALUE! | #VALUE!
| {6E2C1F42-727B-40BB-A2AF-E803047DC8CE} | <item> | 37 | SUB | 871211141 | Montáž vodovodního potrubí z plastů v otevřeném výkopu z polyetylenu PE 100 svařovaných na tupo SDR 11/PN16 D 63 x 5,8 mm | m | 4 | 4 |  |  | https://podminky.urs.cz/item/CS_URS_2023_01/871211141 | 21 | #VALUE! | #VALUE!
| {4155DFCB-A4DA-4371-890C-3DD217C69ED0} | <item> | 38 | SUB | 28613173 | trubka vodovodní PE100 SDR11 se signalizační vrstvou 63x5,8mm | m | 4.06 | 4.06 |  |  | 4*1,015 'Přepočtené koeficientem množství | 21 | #VALUE! | #VALUE!
| {0884967F-2930-42B6-8745-73F346D1CC1E} | <item> | 39 | SUB | 871241141 | Montáž vodovodního potrubí z plastů v otevřeném výkopu z polyetylenu PE 100 svařovaných na tupo SDR 11/PN16 D 90 x 8,2 mm | m | 1400 | 1400 |  |  | https://podminky.urs.cz/item/CS_URS_2023_01/871241141 | 21 | #VALUE! | #VALUE!
| {B7843493-0190-4C87-982D-F71B0CC46852} | <item> | 40 | SUB | 28613384 | potrubí kanalizační tlakové PE100 SDR11 návin se signalizační vrstvou 90x8,2mm | m | 1421 | 1421 |  |  | 1400*1,015 'Přepočtené koeficientem množství | 21 | #VALUE! | #VALUE!
| {52232765-E9D7-43FC-97F4-965F32275FD7} | <item> | 41 | SUB | 871321141 | Montáž vodovodního potrubí z plastů v otevřeném výkopu z polyetylenu PE 100 svařovaných na tupo SDR 11/PN16 D 160 x 14,6 mm | m | 340 | 340 |  |  | https://podminky.urs.cz/item/CS_URS_2023_01/871321141 | 21 | #VALUE! | #VALUE!
| {56B8E4EA-4F55-4648-BC23-6C2887566406} | <item> | 42 | SUB | 28613419 | potrubí kanalizační tlakové PE100 SDR17 návin se signalizační vrstvou 160x9,5mm | m | 345.1 | 345.1 |  |  | 340*1,015 'Přepočtené koeficientem množství | 21 | #VALUE! | #VALUE!
| {B3547BA4-EB1E-45B6-A3D3-47947BE56A9F} | <item> | 43 | SUB | 877211101 | Montáž tvarovek na vodovodním plastovém potrubí z polyetylenu PE 100 elektrotvarovek SDR 11/PN16 spojek, oblouků nebo redukcí d 63 | kus | 3 | 3 |  |  | https://podminky.urs.cz/item/CS_URS_2023_01/877211101 | 21 | #VALUE! | #VALUE!
| {6A9CBFE1-36BA-4122-A530-872372A64DA1} | <item> | 44 | SUB | 28614865 | oblouk 90° SDR11 PE 100 PN16 D 63mm | kus | 3 | 3 |  |  |  | 21 | #VALUE! | #VALUE!
| {4E43C827-3ACA-450A-9E2E-057C7C6C187A} | <item> | 45 | SUB | 877211101 | Montáž tvarovek na vodovodním plastovém potrubí z polyetylenu PE 100 elektrotvarovek SDR 11/PN16 spojek, oblouků nebo redukcí d 63 | kus | 4 | 4 |  |  | https://podminky.urs.cz/item/CS_URS_2023_01/877211101 | 21 | #VALUE! | #VALUE!
| {B3EE54A3-DF47-4A80-AB0C-EC2D8846D043} | <item> | 46 | SUB | 28653133 | nákružek lemový PE 100 SDR11 63mm | kus | 2 | 2 |  |  |  | 21 | #VALUE! | #VALUE!
| {BB532033-99C0-4907-9C1E-7F2A351DDD81} | <item> | 47 | SUB | RMAT0007 | příruba PP-ocel PN16 D63 | kus | 2 | 2 |  |  |  | 21 | #VALUE! | #VALUE!
| {2795507F-267B-4A4D-B3BD-096570A875BC} | <item> | 48 | SUB | 877241101 | Montáž tvarovek na vodovodním plastovém potrubí z polyetylenu PE 100 elektrotvarovek SDR 11/PN16 spojek, oblouků nebo redukcí d 90 | kus | 34 | 34 |  |  | https://podminky.urs.cz/item/CS_URS_2023_01/877241101 8+6+6+6+1+7 | 21 | #VALUE! | #VALUE!
| {86FB1049-06B2-4A3C-9279-2937F819E62A} | <item> | 49 | SUB | 28614897 | oblouk 45° SDR11 PE 100 RC PN16 D 90mm | kus | 8 | 8 |  |  |  | 21 | #VALUE! | #VALUE!
| {4035A83E-0EF2-40DE-A062-600B453EE1F5} | <item> | 50 | SUB | 28614867 | oblouk 90° SDR11 PE 100 RC PN16 D 90mm | kus | 6 | 6 |  |  |  | 21 | #VALUE! | #VALUE!
| {079E5F20-A4DE-4768-8EA4-B91FD4A48226} | <item> | 51 | SUB | RMAT0001 | oblouk 60° SDR11 PE 100 RC PN16 D 90mm | kus | 6 | 6 |  |  |  | 21 | #VALUE! | #VALUE!
| {3995983A-A694-41AA-93DC-454DE8FF6EE4} | <item> | 52 | SUB | RMAT0002 | oblouk 30° SDR11 PE 100 RC PN16 D 90mm | kus | 6 | 6 |  |  |  | 21 | #VALUE! | #VALUE!
| {8173C27B-5E94-4976-BEFD-F8587C1895A3} | <item> | 53 | SUB | RMAT0003 | oblouk 22° SDR11 PE 100 RC PN16 D 90mm | kus | 1 | 1 |  |  |  | 21 | #VALUE! | #VALUE!
| {54A44615-679A-4875-A1FE-26FAD10AF2CD} | <item> | 54 | SUB | RMAT0004 | oblouk 11° SDR11 PE 100 RC PN16 D 90mm | kus | 7 | 7 |  |  |  | 21 | #VALUE! | #VALUE!
| {30C6F6FE-23AD-4DD3-98E1-FD85A9AEE612} | <item> | 55 | SUB | 877241101 | Montáž tvarovek na vodovodním plastovém potrubí z polyetylenu PE 100 elektrotvarovek SDR 11/PN16 spojek, oblouků nebo redukcí d 90 | kus | 32 | 32 |  |  | https://podminky.urs.cz/item/CS_URS_2023_01/877241101 16+16 | 21 | #VALUE! | #VALUE!
| {8EBA7D76-D563-400B-A79D-9CD98F762EF4} | <item> | 56 | SUB | 28653135 | nákružek lemový PE 100 SDR11 90mm | kus | 16 | 16 |  |  |  | 21 | #VALUE! | #VALUE!
| {6A9D2E80-3C93-4DE0-911F-F899CA594B84} | <item> | 57 | SUB | RMAT0005 | příruba PP-ocel PN16 D90 | kus | 16 | 16 |  |  |  | 21 | #VALUE! | #VALUE!
| {43FBDA38-28F9-4511-8DDE-5EADF58A6FCC} | <item> | 58 | SUB | 877241113 | Montáž tvarovek na vodovodním plastovém potrubí z polyetylenu PE 100 elektrotvarovek SDR 11/PN16 T-kusů d 90 | kus | 8 | 8 |  |  | https://podminky.urs.cz/item/CS_URS_2023_01/877241113 | 21 | #VALUE! | #VALUE!
| {ECA097E2-2048-4DD8-952F-478A74C7CDEC} | <item> | 59 | SUB | 28614960 | elektrotvarovka T-kus rovnoramenný PE 100 PN16 D 90mm | kus | 8 | 8 |  |  |  | 21 | #VALUE! | #VALUE!
| {02D5F6BE-FEDE-4B90-949A-79D5E50E28D6} | <item> | 60 | SUB | 877241113 | Montáž tvarovek na vodovodním plastovém potrubí z polyetylenu PE 100 elektrotvarovek SDR 11/PN16 T-kusů d 90 | kus | 1 | 1 |  |  | https://podminky.urs.cz/item/CS_URS_2023_01/877241113 | 21 | #VALUE! | #VALUE!
| {8F65DB8B-B883-46DC-A785-B201259D893C} | <item> | 61 | SUB | 28614977 | elektroredukce PE 100 PN16 D 90-63mm | kus | 1 | 1 |  |  |  | 21 | #VALUE! | #VALUE!
| {FD4ED005-FA08-461A-8F43-BC5C442173B4} | <item> | 62 | SUB | 891211112 | Montáž vodovodních armatur na potrubí šoupátek nebo klapek uzavíracích v otevřeném výkopu nebo v šachtách s osazením zemní soupravy (bez poklopů) DN 50 | kus | 1 | 1 |  |  | https://podminky.urs.cz/item/CS_URS_2023_01/891211112 | 21 | #VALUE! | #VALUE!
| {F6738DB8-3DE3-4122-899B-CA97BB092BFD} | <item> | 63 | SUB | 42221114 | šoupátko s přírubami voda DN 50 PN16 | kus | 1 | 1 |  |  |  | 21 | #VALUE! | #VALUE!
| {8A0812E0-36A9-4FB5-92D9-87E13539EE0C} | <item> | 64 | SUB | RMAT0008 | teleskopická zemní souprava pro šoupátko domovní přípojky DN50 | kus | 1 | 1 |  |  |  | 21 | #VALUE! | #VALUE!
| {7713E1A1-1A80-4C7C-9E44-0586CA6C3991} | <item> | 65 | SUB | 891241112 | Montáž vodovodních armatur na potrubí šoupátek nebo klapek uzavíracích v otevřeném výkopu nebo v šachtách s osazením zemní soupravy (bez poklopů) DN 80 | kus | 4 | 4 |  |  | https://podminky.urs.cz/item/CS_URS_2023_01/891241112 | 21 | #VALUE! | #VALUE!
| {8203438E-2241-448C-9B44-175668086A4C} | <item> | 66 | SUB | 42221116 | šoupátko s přírubami voda DN 80 PN16 | kus | 4 | 4 |  |  |  | 21 | #VALUE! | #VALUE!
| {A20A94A2-0A80-4829-A520-BFF16DB8242C} | <item> | 67 | SUB | RMAT0006 | teleskopická zemní souprava pro šoupátko DN80 | kus | 4 | 4 |  |  |  | 21 | #VALUE! | #VALUE!
| {E6D4645B-5487-489E-9FDD-9EAAD8949762} | <item> | 68 | SUB | 891247112 | Montáž vodovodních armatur na potrubí hydrantů podzemních (bez osazení poklopů) DN 80 | kus | 8 | 8 |  |  | https://podminky.urs.cz/item/CS_URS_2023_01/891247112 7+1 | 21 | #VALUE! | #VALUE!
| {9F5D024D-D359-4FDD-BE21-CFDEB2E8A4EB} | <item> | 69 | SUB | 42273593 | hydrant podzemní DN 80 PN 16 dvojitý uzávěr s koulí krycí v 1250mm | kus | 7 | 7 |  |  |  | 21 | #VALUE! | #VALUE!
| {14DE80B8-AD3C-47D1-BF8F-0BE47AA15395} | <item> | 70 | SUB | 42273594 | hydrant podzemní DN 80 PN 16 dvojitý uzávěr s koulí krycí v 1500mm | kus | 1 | 1 |  |  |  | 21 | #VALUE! | #VALUE!
| {6A34841A-8287-4074-AB8D-FABC635A49FB} | <item> | 71 | SUB | 892241111 | Tlakové zkoušky vodou na potrubí DN do 80 | m | 1404 | 1404 |  |  | https://podminky.urs.cz/item/CS_URS_2023_01/892241111 1400+4 | 21 | #VALUE! | #VALUE!
| {4C76BADB-098B-471A-B776-D01A0E7C33C2} | <item> | 72 | SUB | 892273122 | Proplach a dezinfekce vodovodního potrubí DN od 80 do 125 | m | 1404 | 1404 |  |  | https://podminky.urs.cz/item/CS_URS_2023_01/892273122 1400+4 | 21 | #VALUE! | #VALUE!
| {6888E828-A86C-44E5-8F34-F38D8674C228} | <item> | 73 | SUB | 894302271 | Ostatní konstrukce na trubním vedení ze železobetonu strop šachet vodovodních nebo kanalizačních z betonu bez zvýšených nároků na prostředí tř. C 30/37 | m3 | 0.118 | 0.118 |  |  | https://podminky.urs.cz/item/CS_URS_2023_01/894302271 0,785*0,15 "vzdušník" | 21 | #VALUE! | #VALUE!
| {9FEF4306-3740-4E3C-B610-21AAD4869404} | <item> | 74 | SUB | 894411311 | Osazení betonových nebo železobetonových dílců pro šachty skruží rovných | kus | 3 | 3 |  |  | https://podminky.urs.cz/item/CS_URS_2023_01/894411311 | 21 | #VALUE! | #VALUE!
| {EF34950A-E980-4348-97AC-BE81555DAB37} | <item> | 75 | SUB | 59224102 | skruž betonová studniční 100x50x9cm | kus | 3 | 3 |  |  |  | 21 | #VALUE! | #VALUE!
| {22C20E3A-8DBE-418F-AE0C-624A33D6AD81} | <item> | 76 | SUB | 899401112 | Osazení poklopů litinových šoupátkových | kus | 5 | 5 |  |  | https://podminky.urs.cz/item/CS_URS_2023_01/899401112 | 21 | #VALUE! | #VALUE!
| {4B649D91-1DBD-4255-821F-2A638CB22A65} | <item> | 77 | SUB | 42291352 | poklop litinový šoupátkový pro zemní soupravy osazení do terénu a do vozovky | kus | 5 | 5 |  |  |  | 21 | #VALUE! | #VALUE!
| {B71F8E8C-9D37-4B8A-9121-BD4CD2A21902} | <item> | 78 | SUB | 899401113 | Osazení poklopů litinových hydrantových | kus | 9 | 9 |  |  | https://podminky.urs.cz/item/CS_URS_2023_01/899401113 | 21 | #VALUE! | #VALUE!
| {4AF1B35B-3E4D-4ABB-A355-29E04A454487} | <item> | 79 | SUB | 42291452 | poklop litinový hydrantový DN 80 | kus | 9 | 9 |  |  |  | 21 | #VALUE! | #VALUE!
| {95389730-16D9-4EA3-8BFF-50A07D01E3CD} | <item> | 80 | SUB | 899721111 | Signalizační vodič na potrubí DN do 150 mm | m | 313.9 | 313.9 |  |  | https://podminky.urs.cz/item/CS_URS_2023_01/899721111 (18,2+65,7+90,9+9,9+13,6+2,6) (2*1*(1)) (3*1*(2+1+1+11+3+14)) (3*1*(1+2+2)) | 21 | #VALUE! | #VALUE!
| {278C79B2-B0E2-46DE-9A30-76D20AB58498} | <item> | 81 | SUB | 899722111 | Krytí potrubí z plastů výstražnou fólií z PVC šířky 20 cm | m | 313.9 | 313.9 |  |  | https://podminky.urs.cz/item/CS_URS_2023_01/899722111 | 21 | #VALUE! | #VALUE!
| {74A4FAB2-54E4-4B29-85C4-3F910C38701B} | <item> | 82 | SUB | 899913133 | Koncové uzavírací manžety chrániček DN potrubí x DN chráničky DN 80 x 150 | kus | 26 | 26 |  |  | https://podminky.urs.cz/item/CS_URS_2023_01/899913133 | 21 | #VALUE! | #VALUE!
| {2AB2DA1B-16AD-43E3-B27C-DB08BAF4C6D9} | <item> | 83 | SUB | R000001 | D+M signalizační ochranná tyč vodovodního řadu (modrá) | kus | 62 | 62 |  |  |  | 21 | #VALUE! | #VALUE!
| {A74588EC-61F5-42EC-B273-B270DB443FD0} | <item> | 84 | SUB | R000002 | Demontáž hydrantu | kus | 1 | 1 |  |  |  | 21 | #VALUE! | #VALUE!
<null>
S/SSO/SO 03/9 |  | 4 |  | Oddíl |  | 9: Ostatní konstrukce a práce, bourání |  |  |  |  | 0 |  |  | #VALUE! | #VALUE!
| {4A322707-8E11-4CA9-9031-1DD055D03E05} | <item> | 85 | SUB | 919735112 | Řezání stávajícího živičného krytu nebo podkladu hloubky přes 50 do 100 mm | m | 242.64 | 242.64 |  |  | https://podminky.urs.cz/item/CS_URS_2023_01/919735112 7,31*2+2+61,83*2+2+49,18*2+2 | 21 | #VALUE! | #VALUE!
| {C114FC55-9AA7-425B-BF45-E7B4417916B3} | <item> | 86 | SUB | 977151116 | Jádrové vrty diamantovými korunkami do stavebních materiálů (železobetonu, betonu, cihel, obkladů, dlažeb, kamene) průměru přes 70 do 80 mm | m | 0.1 | 0.1 |  |  | https://podminky.urs.cz/item/CS_URS_2023_01/977151116 | 21 | #VALUE! | #VALUE!
<null>
S/SSO/SO 03/997 |  | 4 |  | Oddíl |  | 997: Přesun sutě |  |  |  |  | 0 |  |  | #VALUE! | #VALUE!
| {A5BB9808-8D99-44B8-9278-B49750744875} | <item> | 87 | SUB | 997221551 | Vodorovná doprava suti bez naložení, ale se složením a s hrubým urovnáním ze sypkých materiálů, na vzdálenost do 1 km | t | 106.016 | 106.016 |  |  | https://podminky.urs.cz/item/CS_URS_2023_01/997221551 | 21 | #VALUE! | #VALUE!
| {5D391EF2-E410-4BEB-A362-5A8F3EAD9873} | <item> | 88 | SUB | 997221559 | Vodorovná doprava suti bez naložení, ale se složením a s hrubým urovnáním Příplatek k ceně za každý další i započatý 1 km přes 1 km | t | 1060.16 | 1060.16 |  |  | https://podminky.urs.cz/item/CS_URS_2023_01/997221559 106,016*10 'Přepočtené koeficientem množství | 21 | #VALUE! | #VALUE!
| {6BE6A2DB-E06C-432E-BCDC-4D38A8387D12} | <item> | 89 | SUB | 997221611 | Nakládání na dopravní prostředky pro vodorovnou dopravu suti | t | 106.016 | 106.016 |  |  | https://podminky.urs.cz/item/CS_URS_2023_01/997221611 | 21 | #VALUE! | #VALUE!
| {F8856718-7B09-4B87-AA09-5A6870654C46} | <item> | 90 | SUB | 997221645 | Poplatek za uložení stavebního odpadu na skládce (skládkovné) asfaltového bez obsahu dehtu zatříděného do Katalogu odpadů pod kódem 17 03 02 | t | 37.389 | 37.389 |  |  | https://podminky.urs.cz/item/CS_URS_2023_01/997221645 | 21 | #VALUE! | #VALUE!
| {12DB5C66-DD86-4DE0-88C0-56EB9803331D} | <item> | 91 | SUB | 997221655 | Poplatek za uložení stavebního odpadu na skládce (skládkovné) zeminy a kamení zatříděného do Katalogu odpadů pod kódem 17 05 04 | t | 68.626 | 68.626 |  |  | https://podminky.urs.cz/item/CS_URS_2023_01/997221655 | 21 | #VALUE! | #VALUE!
<null>
S/VRN |  | 2 |  | Skupina objektů |  | VRN: Vedlejší rozpočtové náklady |  |  |  |  | 0 |  |  | #VALUE! | #VALUE!
S/VRN/VRN1 |  | 3 |  | Objekt |  | VRN1: Průzkumné a geodetické práce |  |  |  |  | 0 |  |  | #VALUE! | #VALUE!
S/VRN/VRN1/VRN1 |  | 4 |  | Oddíl |  | VRN1: Průzkumné, geodetické a projektové práce |  |  |  |  | 0 |  |  | #VALUE! | #VALUE!
| {4A9F00BA-DADD-4BAB-9875-09B9FE263B0F} | <item> | 346 | SUB | R2 | Skutečné zaměření stavby | kpl | 1 | 1 |  |  |  | 21 | #VALUE! | #VALUE!
| {936D8C01-9B36-4807-8E79-0FB7623EA33F} | <item> | 347 | SUB | R3 | Geodetické práce při provádění stavby- vytýčení nových objektů a sítí, trasy vodovodu | kpl | 1 | 1 |  |  |  | 21 | #VALUE! | #VALUE!
| {CB4EC4EB-3217-4D06-A13B-1B6913A25891} | <item> | 348 | SUB | R3 | Geodetické práce po výstavbě | kpl | 1 | 1 |  |  |  | 21 | #VALUE! | #VALUE!
<null>
S/VRN/VRN2 |  | 3 |  | Objekt |  | VRN2: Zařízení staveniště |  |  |  |  | 0 |  |  | #VALUE! | #VALUE!
S/VRN/VRN2/VRN2 |  | 4 |  | Oddíl |  | VRN2: Zařízení staveniště |  |  |  |  | 0 |  |  | #VALUE! | #VALUE!
| {4680AA0E-36AF-48AB-9DE4-8E721F66F779} | <item> | 349 | SUB | R5 | Vybavení staveniště | kpl | 1 | 1 |  |  |  | 21 | #VALUE! | #VALUE!
| {AE996E07-3500-41E3-B984-C56F5E0D5D18} | <item> | 350 | SUB | R6 | Zabezpečení staveniště | kpl | 1 | 1 |  |  |  | 21 | #VALUE! | #VALUE!
| {2A965715-0BCD-4F8F-8CDD-76CA0CE21E5B} | <item> | 351 | SUB | R7 | Zrušení zařízení staveniště | kpl | 1 | 1 |  |  |  | 21 | #VALUE! | #VALUE!
<null>
S/VRN/VRN3 |  | 3 |  | Objekt |  | VRN3: Inženýrská činnost |  |  |  |  | 0 |  |  | #VALUE! | #VALUE!
S/VRN/VRN3/VRN3 |  | 4 |  | Oddíl |  | VRN3: Inženýrská činnost |  |  |  |  | 0 |  |  | #VALUE! | #VALUE!
| {D9E0AD41-8954-4FAF-9A0B-9AF227B3B83E} | <item> | 352 | SUB | R8 | DIO - dočasné dopravní značení - návrh + vyřízení | kpl | 1 | 1 |  |  |  | 21 | #VALUE! | #VALUE!
<null>
<null>
[9 empty] | Celková cena nabídky: |  | 0 | Kč

## Figury
Figura | Výraz | Hodnota | Popis