## Rekapitulace stavby
Export VZ |  | List obsahuje: |  |  |  |  | 1) Rekapitulace stavby |  |  | 2) Rekapitulace objektů stavby a soupisů prací | [15 empty] | 3.0 | ZAMOK |  |  |  |  | False | False | {1993e92c-2ab9-44cf-8e47-f559aa5b3a27}
[31 empty] | 0,01 | 21
[31 empty] | 0,01 | 15
|  | REKAPITULACE STAVBY | [15 empty] | v --- níže se nacházejí doplnkové a pomocné údaje k sestavám --- v | [11 empty] | Návod na vyplnění | 0,001
|  | Kód: |  |  |  |  | L2017-74 | [22 empty] | Měnit lze pouze buňky se žlutým podbarvením! 1) v Rekapitulaci stavby vyplňte údaje o Uchazeči (přenesou se do ostatních sestav i v jiných listech) 2) na vybraných listech vyplňte v sestavě Soupis prací ceny u položek Podrobnosti k vyplnění naleznete na poslední záložce s Pokyny pro vyplnění | 0,01
|  | Stavba: |  |  |  |  | Změna zastřešení BD č.p. 418 v Třinci-Konská | [23 empty] | 0,1
|  | KSO: | [11 empty] | CC-CZ: | [16 empty] | 1
|  | Místo: |  |  |  |  | Třinec | [6 empty] | Datum: |  | 4.12.2017 | [14 empty] | 10
100
|  | Zadavatel: | [11 empty] | IČ: |  | 00297313 | [14 empty] | 0,1
|  |  | Město Třinec, Jablunkovská 160, 739 61 Třinec | [10 empty] | DIČ: |  | CZ00297313 | [14 empty] | 0,1
0,1
|  | Uchazeč: | [11 empty] | IČ: |  | Vyplň údaj | [14 empty] | 0,1
|  |  | Vyplň údaj | [10 empty] | DIČ: |  | Vyplň údaj | [14 empty] | 0,1
False
|  | Projektant: | [11 empty] | IČ: | [16 empty] | False
[14 empty] | DIČ: | [16 empty] | True
0,01
|  | Poznámka: | [28 empty] | 0,01
False
|  | Cena bez DPH | [11 empty] | 0
[8 empty] | Sazba daně |  | Základ daně |  |  |  | Výše daně
|  | DPH |  | základní |  |  |  | 21% |  | 0 |  |  |  | 0
|  |  |  | snížená |  |  |  | 15% |  | 0 |  |  |  | 0
|  |  |  | zákl. přenesená |  |  |  | 21% |  | 0 |  |  |  | 0
|  |  |  | sníž. přenesená |  |  |  | 15% |  | 0 |  |  |  | 0
|  |  |  | nulová |  |  |  | 0% |  | 0 |  |  |  | 0
|  | Cena s DPH | [6 empty] | v |  | CZK |  |  | 0
REKAPITULACE OBJEKTŮ STAVBY A SOUPISŮ PRACÍ
| Kód: | [6 empty] | L2017-74
| Stavba: | [6 empty] | Změna zastřešení BD č.p. 418 v Třinci-Konská
| Místo: | [6 empty] | Třinec |  |  |  |  | Datum: |  | 4.12.2017
| Zadavatel: | [6 empty] | Město Třinec, Jablunkovská 160, 739 61 Třinec |  |  |  |  | Projektant: |  |  |  |  | Informatívní údaje z listů zakázek
Uchazeč:
| Kód |  |  |  | Objekt, Soupis prací | [6 empty] | Cena bez DPH [CZK] |  |  |  | Cena s DPH [CZK] | Typ | z toho Ostat. náklady [CZK] | DPH [CZK] | Normohodiny [h] | DPH základní [CZK] | DPH snížená [CZK] | DPH základní přenesená [CZK] | DPH snížená přenesená [CZK] | Základna DPH základní | Základna DPH snížená | Základna DPH zákl. přenesená | Základna DPH sníž. přenesená | Základna DPH nulová
| Náklady stavby celkem | [10 empty] | 0 |  |  |  | 0 |  | 0 | 0 | 0 | 0 | 0 | 0 | 0 | 0 | 0 | 0 | 0 | 0 |  | D | 0 | ###NOIMPORT### | IMPORT | {1993e92c-2ab9-44cf-8e47-f559aa5b3a27} | {00000000-0000-0000-0000-000000000000}
/ |  | 01 |  |  |  | Stavební část + dešťová kanalizace | [5 empty] | 0 |  |  |  | 0 | STA | 0 | 0 | 0 | 0 | 0 | 0 | 0 | 0 | 0 | 0 | 0 | 0 |  |  | 1 |  | IMPORT | {cc1e132d-facb-4b97-99cc-2c07282d1b25} | {1993e92c-2ab9-44cf-8e47-f559aa5b3a27} | 2
/ |  | 02 |  |  |  | Bleskosvod | [5 empty] | 0 |  |  |  | 0 | STA | 0 | 0 | 0 | 0 | 0 | 0 | 0 | 0 | 0 | 0 | 0 | 0 |  |  | 1 |  | IMPORT | {4797811f-1903-4ba3-bdd5-38b7fa23aa26} | {1993e92c-2ab9-44cf-8e47-f559aa5b3a27} | 2
/ |  | 03 |  |  |  | VRN - Vedlejší rozpočtové náklady | [5 empty] | 0 |  |  |  | 0 | STA | 0 | 0 | 0 | 0 | 0 | 0 | 0 | 0 | 0 | 0 | 0 | 0 |  |  | 1 |  | IMPORT | {9748efd7-73be-4033-80b4-d795386aef1c} | {1993e92c-2ab9-44cf-8e47-f559aa5b3a27} | 2

## 01 - Stavební část + dešť...
| List obsahuje: |  | 1) Krycí list soupisu | 2) Rekapitulace |  |  | 3) Soupis prací | Zpět na list: | Rekapitulace stavby
{cc1e132d-facb-4b97-99cc-2c07282d1b25}
2
| KRYCÍ LIST SOUPISU | [8 empty] | v --- níže se nacházejí doplnkové a pomocné údaje k sestavám --- v | [8 empty] | False
Stavba:
Změna zastřešení BD č.p. 418 v Třinci-Konská
Objekt:
01 - Stavební část + dešťová kanalizace
| KSO: |  |  |  |  | CC-CZ:
| Místo: |  | Třinec |  |  | Datum: | 4.12.2017
| Zadavatel: |  |  |  |  | IČ: | 00297313
|  | Město Třinec, Jablunkovská 160, 739 61 Třinec |  |  |  | DIČ: | CZ00297313
| Uchazeč: |  |  |  |  | IČ:
DIČ:
| Projektant: |  |  |  |  | IČ:
DIČ:
Poznámka:
| Cena bez DPH | [5 empty] | 0
|  |  | Základ daně |  |  | Sazba daně | Výše daně
| DPH | základní | 0 |  |  | 21% | 0
|  | snížená | 0 |  |  | 15% | 0
|  | zákl. přenesená | 0 |  |  | 21% | 0
|  | sníž. přenesená | 0 |  |  | 15% | 0
|  | nulová | 0 |  |  | 0% | 0
| Cena s DPH |  |  | v | CZK |  | 0
REKAPITULACE ČLENĚNÍ SOUPISU PRACÍ
Stavba:
Změna zastřešení BD č.p. 418 v Třinci-Konská
Objekt:
01 - Stavební část + dešťová kanalizace
Místo: |  |  | Třinec |  |  | Datum: | 4.12.2017
Zadavatel: |  |  | Město Třinec, Jablunkovská 160, 739 61 Třinec |  |  | Projektant:
Uchazeč:
Kód dílu - Popis | [6 empty] | Cena celkem [CZK]
Náklady soupisu celkem | [6 empty] | 0 | [12 empty] | -1
| HSV - Práce a dodávky HSV | [5 empty] | 0
| 1 - Zemní práce | [5 empty] | 0
| 3 - Svislé a kompletní konstrukce | [5 empty] | 0
| 4 - Vodorovné konstrukce | [5 empty] | 0
| 6 - Úpravy povrchů, podlahy a osazování výplní | [5 empty] | 0
| 8 - Trubní vedení | [5 empty] | 0
| 9 - Ostatní konstrukce a práce-bourání | [5 empty] | 0
| 99 - Přesun hmot | [5 empty] | 0
| PSV - Práce a dodávky PSV | [5 empty] | 0
| 711 - Izolace proti vodě, vlhkosti a plynům | [5 empty] | 0
| 712 - Povlakové krytiny | [5 empty] | 0
| 713 - Izolace tepelné | [5 empty] | 0
| 721 - Zdravotechnika - vnitřní kanalizace | [5 empty] | 0
| 743 - Elektromontáže - hrubá montáž | [5 empty] | 0
| 762 - Konstrukce tesařské | [5 empty] | 0
| 764 - Konstrukce klempířské | [5 empty] | 0
| 765 - Krytina skládaná | [5 empty] | 0
| 766 - Konstrukce truhlářské | [5 empty] | 0
| 77R01 - Doplňkové konstrukce | [5 empty] | 0
| 783 - Dokončovací práce - nátěry | [5 empty] | 0
| M - Práce a dodávky M | [5 empty] | 0
| 46-M - Zemní práce při extr.mont.pracích | [5 empty] | 0
| VRN - Vedlejší rozpočtové náklady | [5 empty] | 0
| VRN6 - Územní vlivy | [5 empty] | 0
SOUPIS PRACÍ
Stavba:
Změna zastřešení BD č.p. 418 v Třinci-Konská
Objekt:
01 - Stavební část + dešťová kanalizace
Místo: |  |  | Třinec |  |  | Datum: | 4.12.2017
Zadavatel: |  |  | Město Třinec, Jablunkovská 160, 739 61 Třinec |  |  | Projektant:
Uchazeč:
PČ | Typ | Kód | Popis | MJ | Množství | J.cena [CZK] | Cena celkem [CZK] | Cenová soustava |  | Poznámka | DPH | J. Nh [h] | Nh celkem [h] | J. hmotnost [t] | Hmotnost celkem [t] | J. suť [t] | Suť Celkem [t]
Náklady soupisu celkem | [6 empty] | 0 | [5 empty] | 0 |  | 92.9811 |  | 89.6556 |  | D | -1 | [10 empty] | 0
| D | HSV | Práce a dodávky HSV |  |  |  | 0 | [5 empty] | 0 |  | 81.848 |  | 85.6039 | 1 | D | 0 |  |  |  | ROZPOCET | [6 empty] | 0
| D | 1 | Zemní práce |  |  |  | 0 | [5 empty] | 0 |  | 37.4466 |  | 7.1145 | 1 | D | 1 |  |  |  | ROZPOCET | [6 empty] | 0
1 | K | 113106121 | Rozebrání dlažeb komunikací pro pěší z betonových nebo kamenných dlaždic | m2 | 27.9 |  | 0 | CS ÚRS 2013 01 |  |  | základní |  | 0 | 0 | 0 | 0.255 | 7.1145 | 4 | K | 2 |  |  |  | ROZPOCET | 0 | 0 | 0 | 0 | 0 | 1 | 0 | 4 | -703131640
| PP |  | Rozebrání dlažeb komunikací pro pěší z betonových nebo kamenných dlaždic | [15 empty] | PP | 2
| VV |  | (18+9,9)*2*0,5 |  | 27.9 | [13 empty] | VV | 2 | 2 | True | 0 | ROZPOCET
2 | K | 132302102 | Hloubení rýh š do 600 mm ručním nebo pneum nářadím v nesoudržných horninách tř. 4 | m3 | 34.8 |  | 0 | CS ÚRS 2013 01 |  |  | základní |  | 0 | 0 | 0 | 0 | 0 | 4 | K | 2 |  |  |  | ROZPOCET | 0 | 0 | 0 | 0 | 0 | 1 | 0 | 4 | 1323167309
| PP |  | Hloubení rýh š do 600 mm ručním nebo pneum nářadím v nesoudržných horninách tř. 4 | [15 empty] | PP | 2
| VV |  | 50*0,6*0,8"dešťová kanalizace |  | 24 | [13 empty] | VV | 2 | 2 | True | 0 | ROZPOCET
| VV |  | 1,5*1,5*1,2*4"šachtice |  | 10.8 | [13 empty] | VV | 2 | 2 | True | 0 | ROZPOCET
3 | K | 132302109 | Příplatek za lepivost u hloubení rýh š do 600 mm ručním nebo pneum nářadím v hornině tř. 4 | m3 | 34.8 |  | 0 | CS ÚRS 2013 01 |  |  | základní |  | 0 | 0 | 0 | 0 | 0 | 4 | K | 2 |  |  |  | ROZPOCET | 0 | 0 | 0 | 0 | 0 | 1 | 0 | 4 | -1641097477
| PP |  | Příplatek za lepivost u hloubení rýh š do 600 mm ručním nebo pneum nářadím v hornině tř. 4 | [15 empty] | PP | 2
4 | K | 151101101 | Zřízení příložného pažení a rozepření stěn rýh hl do 2 m | m2 | 106.4 |  | 0 | CS ÚRS 2013 01 |  |  | základní |  | 0 | 0.00084 | 0.089376 | 0 | 0 | 4 | K | 2 |  |  |  | ROZPOCET | 0 | 0 | 0 | 0 | 0 | 1 | 0 | 4 | -395594887
| PP |  | Zřízení pažení a rozepření stěn rýh pro podzemní vedení pro všechny šířky rýhy příložné pro jakoukoliv mezerovitost, hloubky do 2 m | [15 empty] | PP | 2
| VV |  | 50*0,8*2+1,5*1,1*4*4 |  | 106.4 | [13 empty] | VV | 2 | 2 | True | 0 | ROZPOCET
5 | K | 151101111 | Odstranění příložného pažení a rozepření stěn rýh hl do 2 m | m2 | 106.4 |  | 0 | CS ÚRS 2013 01 |  |  | základní |  | 0 | 0 | 0 | 0 | 0 | 4 | K | 2 |  |  |  | ROZPOCET | 0 | 0 | 0 | 0 | 0 | 1 | 0 | 4 | 1266753035
| PP |  | Odstranění pažení a rozepření stěn rýh pro podzemní vedení s uložením materiálu na vzdálenost do 3 m od kraje výkopu příložné, hloubky do 2 m | [15 empty] | PP | 2
6 | K | 174101101 | Zásyp jam, šachet rýh nebo kolem objektů sypaninou se zhutněním | m3 | 8.03 |  | 0 | CS ÚRS 2013 01 |  |  | základní |  | 0 | 0 | 0 | 0 | 0 | 4 | K | 2 |  |  |  | ROZPOCET | 0 | 0 | 0 | 0 | 0 | 1 | 0 | 4 | -918988640
| PP |  | Zásyp jam, šachet rýh nebo kolem objektů sypaninou se zhutněním | [15 empty] | PP | 2
| VV |  | 34,8-26,77 |  | 8.03 | [13 empty] | VV | 2 | 2 | True | 0 | ROZPOCET
7 | K | 175101101 | Obsypání potrubí bez prohození sypaniny | m3 | 17.5 |  | 0 | CS ÚRS 2013 01 |  |  | základní |  | 0 | 0 | 0 | 0 | 0 | 4 | K | 2 |  |  |  | ROZPOCET | 0 | 0 | 0 | 0 | 0 | 1 | 0 | 4 | -2027927688
| PP |  | Obsypání potrubí bez prohození sypaniny | [15 empty] | PP | 2
| VV |  | 50*0,6*0,45+50*0,8*0,1"dešťová kanalizace |  | 17.5 | [13 empty] | VV | 2 | 2 | True | 0 | ROZPOCET
8 | M | 583312800 | kamenivo těžené drobné frakce 0-1 | t | 31.5 |  | 0 | CS ÚRS 2013 01 |  |  | základní |  | 0 | 1 | 31.5 | 0 | 0 | 8 | M | 2 |  |  |  | ROZPOCET | 0 | 0 | 0 | 0 | 0 | 1 | 0 | 4 | 1398182879
| PP |  | kamenivo těžené drobné frakce 0-1 | [15 empty] | PP | 2
| VV |  | 17,5*1,8 |  | 31.5 | [13 empty] | VV | 2 | 2 | True | 0 | ROZPOCET
9 | K | 175101201 | Obsypání šachty, jímky bez prohození sypaniny | m3 | 3.25 |  | 0 | CS ÚRS 2013 01 |  |  | základní |  | 0 | 0 | 0 | 0 | 0 | 4 | K | 2 |  |  |  | ROZPOCET | 0 | 0 | 0 | 0 | 0 | 1 | 0 | 4 | -1007919338
| PP |  | Obsypání šachty, reten. objekt bez prohození sypaniny | [15 empty] | PP | 2
| VV |  | (4,5+2)*2*0,1*2,5"viz. výkres č. D.04.10_jímka na odpadní vody |  | 3.25 | [13 empty] | VV | 2 | 2 | True | 0 | ROZPOCET
10 | M | 581533010 | písek | t | 5.85 |  | 0 | CS ÚRS 2013 01 |  |  | základní |  | 0 | 1 | 5.85 | 0 | 0 | 8 | M | 2 |  |  |  | ROZPOCET | 0 | 0 | 0 | 0 | 0 | 1 | 0 | 4 | 1503434752
| PP |  | písek | [15 empty] | PP | 2
| VV |  | 3,25*1,8 |  | 5.85 | [13 empty] | VV | 2 | 2 | True | 0 | ROZPOCET
11 | K | 180404111 | Založení hřišťového trávníku výsevem na vrstvě ornice | m2 | 240 |  | 0 | CS ÚRS 2013 01 |  |  | základní |  | 0 | 0 | 0 | 0 | 0 | 4 | K | 2 |  |  |  | ROZPOCET | 0 | 0 | 0 | 0 | 0 | 1 | 0 | 4 | 736123741
| PP |  | Založení hřišťového trávníku výsevem na vrstvě ornice | [15 empty] | PP | 2
| VV |  | 240"odhad prostoru zasaženého staveništěm |  | 240 | [13 empty] | VV | 2 | 2 | True | 0 | ROZPOCET
12 | M | 005724100 | osivo směs travní parková | kg | 7.2 |  | 0 | CS ÚRS 2013 01 |  |  | základní |  | 0 | 0.001 | 0.0072 | 0 | 0 | 8 | M | 2 |  |  |  | ROZPOCET | 0 | 0 | 0 | 0 | 0 | 1 | 0 | 4 | 238266820
| PP |  | osivo směs travní parková 3 kg/m2 | [15 empty] | PP | 2
| VV |  | 240*0,03 |  | 7.2 | [13 empty] | VV | 2 | 2 | True | 0 | ROZPOCET
13 | K | 181111112 | Plošná úprava terénu do 500 m2 zemina tř 1 až 4 nerovnosti do +/- 100 mm ve svahu do 1:2 | m2 | 240 |  | 0 | CS ÚRS 2013 01 |  |  | základní |  | 0 | 0 | 0 | 0 | 0 | 4 | K | 2 |  |  |  | ROZPOCET | 0 | 0 | 0 | 0 | 0 | 1 | 0 | 4 | 2076833101
| PP |  | Plošná úprava terénu do 500 m2 zemina tř 1 až 4 nerovnosti do +/- 100 mm ve svahu do 1:2 | [15 empty] | PP | 2
14 | K | 181301102 | Rozprostření ornice tl vrstvy do 150 mm pl do 500 m2 v rovině nebo ve svahu do 1:5 | m2 | 50 |  | 0 | CS ÚRS 2013 01 |  |  | základní |  | 0 | 0 | 0 | 0 | 0 | 4 | K | 2 |  |  |  | ROZPOCET | 0 | 0 | 0 | 0 | 0 | 1 | 0 | 4 | 1767451839
| PP |  | Rozprostření ornice tl vrstvy do 150 mm pl do 500 m2 v rovině nebo ve svahu do 1:5 | [15 empty] | PP | 2
| VV |  | 50*1 |  | 50 | [13 empty] | VV | 2 | 2 | True | 0 | ROZPOCET
| D | 3 | Svislé a kompletní konstrukce |  |  |  | 0 | [5 empty] | 0 |  | 5.8238 |  | 0 | 1 | D | 1 |  |  |  | ROZPOCET | [6 empty] | 0
15 | K | 314231551 | Zdivo komínů nad střechou průduch přes 150x150 na MC včetně spárování z cihel pálených dl 290 mm | m3 | 3.114 |  | 0 | CS ÚRS 2013 01 |  |  | základní |  | 0 | 1.8702 | 5.8238 | 0 | 0 | 4 | K | 2 |  |  |  | ROZPOCET | 0 | 0 | 0 | 0 | 0 | 1 | 0 | 4 | 1065365229
| PP |  | Zdivo komínových nebo ventilačních těles dosavadních objektů volně stojících nad střešní rovinou na maltu cementovou včetně spárování, o průřezu průduchu přes 150x150 mm z cihel pálených plných, pevnosti P 40 dl. 290 mm, | [15 empty] | PP | 2
| VV |  | 0,75*0,45*2,02 |  | 0.682 | [13 empty] | VV | 2 | 2 | True | 0 | ROZPOCET
| VV |  | 0,83*0,45*2,02 |  | 0.754 | [13 empty] | VV | 2 | 2 | True | 0 | ROZPOCET
| VV |  | 1,2*0,45*1,51 |  | 0.815 | [13 empty] | VV | 2 | 2 | True | 0 | ROZPOCET
| VV |  | 1,27*0,45*1,51 |  | 0.863 | [13 empty] | VV | 2 | 2 | True | 0 | ROZPOCET
| D | 4 | Vodorovné konstrukce |  |  |  | 0 | [5 empty] | 0 |  | 34.4293 |  | 0 | 1 | D | 1 |  |  |  | ROZPOCET | [6 empty] | 0
16 | K | 417321414 | Ztužující pásy a věnce ze ŽB tř. C 20/25 | m3 | 10.709 |  | 0 | CS ÚRS 2013 01 |  |  | základní |  | 0 | 2.4534 | 26.2735 | 0 | 0 | 4 | K | 2 |  |  |  | ROZPOCET | 0 | 0 | 0 | 0 | 0 | 1 | 0 | 4 | -1933745546
| PP |  | Ztužující pásy a věnce ze ŽB tř. C 20/25 | [15 empty] | PP | 2
| VV |  | 17,27*0,45*0,41"vnitřní podpěrný věnec |  | 3.186 | [13 empty] | VV | 2 | 2 | True | 0 | ROZPOCET
| VV |  | (18+9,9)*2*0,4*0,25+17,27*0,45*0,25"obvodový ztužující věnec |  | 7.523 | [13 empty] | VV | 2 | 2 | True | 0 | ROZPOCET
17 | K | 417351115 | Zřízení bednění ztužujících věnců | m2 | 50.696 |  | 0 | CS ÚRS 2013 01 |  |  | základní |  | 0 | 0.00519 | 0.26311 | 0 | 0 | 4 | K | 2 |  |  |  | ROZPOCET | 0 | 0 | 0 | 0 | 0 | 1 | 0 | 4 | 1193737713
| PP |  | Zřízení bednění ztužujících věnců | [15 empty] | PP | 2
| VV |  | 17,27*0,41*2 |  | 14.161 | [13 empty] | VV | 2 | 2 | True | 0 | ROZPOCET
| VV |  | (18+9,9)*2*0,25*2+17,27*0,25*2 |  | 36.535 | [13 empty] | VV | 2 | 2 | True | 0 | ROZPOCET
18 | K | 417351116 | Odstranění bednění ztužujících věnců | m2 | 50.696 |  | 0 | CS ÚRS 2013 01 |  |  | základní |  | 0 | 0 | 0 | 0 | 0 | 4 | K | 2 |  |  |  | ROZPOCET | 0 | 0 | 0 | 0 | 0 | 1 | 0 | 4 | 1853282777
| PP |  | Odstranění bednění ztužujících věnců | [15 empty] | PP | 2
19 | K | 417361821 | Výztuž ztužujících pásů a věnců betonářskou ocelí 10 505 | t | 0.462 |  | 0 | CS ÚRS 2013 01 |  |  | základní |  | 0 | 1.0526 | 0.48628 | 0 | 0 | 4 | K | 2 |  |  |  | ROZPOCET | 0 | 0 | 0 | 0 | 0 | 1 | 0 | 4 | -2044080310
| PP |  | Výztuž ztužujících pásů a věnců betonářskou ocelí 10 505 | [15 empty] | PP | 2
| VV |  | 17,27*4*1,2 |  | 82.896 | [13 empty] | VV | 2 | 2 | True | 0 | ROZPOCET
| VV |  | 17,27*0,2*0,9*1,2 |  | 3.73 | [13 empty] | VV | 2 | 2 | True | 0 | ROZPOCET
| VV |  | (18+9,9+2)*4*2*1,2 |  | 287.04 | [13 empty] | VV | 2 | 2 | True | 0 | ROZPOCET
| VV |  | (18+9,9*2)/0,25*0,8*1,2 |  | 145.152 | [13 empty] | VV | 2 | 2 | True | 0 | ROZPOCET
| VV |  | Mezisoučet |  | 518.818 | [13 empty] | VV | 2 | 3 | True | 0 | ROZPOCET
| VV |  | 518,818*0,89/1000 |  | 0.462 | [13 empty] | VV | 2 | 2 | True | 1 | ROZPOCET
20 | K | 451573111 | Lože pod potrubí otevřený výkop ze štěrkopísku | m3 | 3 |  | 0 | CS ÚRS 2013 01 |  |  | základní |  | 0 | 1.8908 | 5.6723 | 0 | 0 | 4 | K | 2 |  |  |  | ROZPOCET | 0 | 0 | 0 | 0 | 0 | 1 | 0 | 4 | 354081193
| PP |  | Lože pod potrubí otevřený výkop ze štěrkopísku | [15 empty] | PP | 2
| VV |  | 50*0,6*0,1"dešťová kanalizace |  | 3 | [13 empty] | VV | 2 | 2 | True | 0 | ROZPOCET
21 | K | 451573111R01 | Lože pod šachtu, jímku otevřený výkop z písku | m3 | 0.9 |  | 0 |  |  |  | základní |  | 0 | 1.8908 | 1.7017 | 0 | 0 | 4 | K | 2 |  |  |  | ROZPOCET | 0 | 0 | 0 | 0 | 0 | 1 | 0 | 4 | 1664719991
| PP |  | Lože pod šachtu, ret. objekt otevřený výkop z písku | [15 empty] | PP | 2
| VV |  | 4*1,5*1,5*0,1"kanalizační šachty |  | 0.9 | [13 empty] | VV | 2 | 2 | True | 0 | ROZPOCET
22 | K | 632481212 | Separační vrstva z asfaltovaného pásu | m2 | 46.327 |  | 0 | CS ÚRS 2013 01 |  |  | základní |  | 0 | 0.0007 | 0.032429 | 0 | 0 | 4 | K | 2 |  |  |  | ROZPOCET | 0 | 0 | 0 | 0 | 0 | 1 | 0 | 4 | -1858490435
| PP |  | Separační vrstva z asfaltovaného pásu | [15 empty] | PP | 2
| VV |  | 17,27*0,5*1,1"vnitřní věnec |  | 9.499 | [13 empty] | VV | 2 | 2 | True | 0 | ROZPOCET
| VV |  | (18+9,9)*2*0,6*1,1"věnec vnější |  | 36.828 | [13 empty] | VV | 2 | 2 | True | 0 | ROZPOCET
| D | 6 | Úpravy povrchů, podlahy a osazování výplní |  |  |  | 0 | [5 empty] | 0 |  | 0.7545 |  | 0 | 1 | D | 1 |  |  |  | ROZPOCET | [6 empty] | 0
23 | K | 622143001 | Montáž omítkových plastových nebo pozinkovaných soklových profilů | m | 55.8 |  | 0 | CS ÚRS 2013 01 |  |  | základní |  | 0 | 2e-05 | 0.001116 | 0 | 0 | 4 | K | 2 |  |  |  | ROZPOCET | 0 | 0 | 0 | 0 | 0 | 1 | 0 | 4 | 1468585304
| PP |  | Montáž omítkových plastových nebo pozinkovaných soklových profilů | [15 empty] | PP | 2
| VV |  | (18+9,9)*2 |  | 55.8 | [13 empty] | VV | 2 | 2 | True | 0 | ROZPOCET
24 | M | 590516320 | lišta zakládací LO 73 mm tl 1,0 mm | m | 56 |  | 0 | CS ÚRS 2013 01 |  |  | základní |  | 0 | 0.00037 | 0.02072 | 0 | 0 | 8 | M | 2 |  |  |  | ROZPOCET | 0 | 0 | 0 | 0 | 0 | 1 | 0 | 4 | -710284198
| PP |  | kontaktní zateplovací systémy příslušenství kontaktních zateplovacích systémů lišta soklová - zakládací LO délka 2 m délka 2 m 73 mm tl.1,0 mm | [15 empty] | PP | 2
| VV |  | 56 |  | 56 | [13 empty] | VV | 2 | 2 | True | 1 | ROZPOCET
25 | M | 590514920 | lišta soklová s okapničkou PVC | m | 56 |  | 0 | CS ÚRS 2013 01 |  |  | základní |  | 0 | 0.0004 | 0.0224 | 0 | 0 | 8 | M | 2 |  |  |  | ROZPOCET | 0 | 0 | 0 | 0 | 0 | 1 | 0 | 4 | 949357285
| PP |  | lišta s okapničkou PVC UV 10/15, 2 m | [15 empty] | PP | 2
26 | K | 622143003 | Montáž omítkových plastových nebo pozinkovaných rohových profilů | m | 114.8 |  | 0 |  |  |  | základní |  | 0 | 0 | 0 | 0 | 0 | 4 | K | 2 |  |  |  | ROZPOCET | 0 | 0 | 0 | 0 | 0 | 1 | 0 | 4 | -690244009
| PP |  | Montáž omítkových plastových nebo pozinkovaných rohových profilů | [15 empty] | PP | 2
| VV |  | (18,4+10,3)*2*2"římsový profil |  | 114.8 | [13 empty] | VV | 2 | 2 | True | 0 | ROZPOCET
27 | M | 590515100 | Nadokenní profil PVC s okapničkou se skleněnou síťovinou | m | 58 |  | 0 | CS ÚRS 2013 01 |  |  | základní |  | 0 | 0.0003 | 0.0174 | 0 | 0 | 8 | M | 2 |  |  |  | ROZPOCET | 0 | 0 | 0 | 0 | 0 | 1 | 0 | 4 | -205726837
| PP |  | profil okenní LT plast | [15 empty] | PP | 2
28 | M | 631274140 | Rohová lišta se skleněnou síťovinou | m | 58 |  | 0 | CS ÚRS 2013 01 |  |  | základní |  | 0 | 0.00011 | 0.00638 | 0 | 0 | 8 | M | 2 |  |  |  | ROZPOCET | 0 | 0 | 0 | 0 | 0 | 1 | 0 | 4 | -243067781
| PP |  | výztuž rohová s plastovým úhelníkem ze skelné tkaniny 10/15 cm | [15 empty] | PP | 2
29 | K | 622211011 | Montáž zateplení vnějších stěn z polystyrénových desek tl do 80 mm - sokl | m2 | 49.318 |  | 0 | CS ÚRS 2013 01 |  |  | základní |  | 0 | 0.00825 | 0.40687 | 0 | 0 | 4 | K | 2 |  |  |  | ROZPOCET | 0 | 0 | 0 | 0 | 0 | 1 | 0 | 4 | 805508501
| PP |  | Montáž zateplení vnějších stěn z polystyrénových desek tl do 80 mm | [15 empty] | PP | 2
| VV |  | (0,23+0,26+0,24)*18,4*2"zateplení římsy |  | 26.864 | [13 empty] | VV | 2 | 2 | True | 0 | ROZPOCET
| VV |  | (0,36+0,23+0,26+0,24)*10,3*2"zateplení římsy |  | 22.454 | [13 empty] | VV | 2 | 2 | True | 0 | ROZPOCET
| VV |  | Součet |  | 49.318 | [13 empty] | VV | 2 | 4 | True | 1 | ROZPOCET
30 | M | 283764410 | deska z extrudovaného polystyrénu XPS tl. 60 mm | m2 | 55.8 |  | 0 | CS ÚRS 2013 01 |  |  | základní |  | 0 | 0.0018 | 0.10044 | 0 | 0 | 8 | M | 2 |  |  |  | ROZPOCET | 0 | 0 | 0 | 0 | 0 | 1 | 0 | 4 | -550588502
| PP |  | desky z lehčených plastů desky z extrudovaného polystyrenu desky z extrudovaného polystyrenu XPS hladký povrch, rovná hrana 1265 x 600 mm (krycí plocha 0,75 m2) 60 mm | [15 empty] | PP | 2
31 | K | 622521021 | Tenkovrstvá silikátová zrnitá omítka tl. 2,0 mm včetně penetrace vnějších stěn | m2 | 49.318 |  | 0 | CS ÚRS 2013 01 |  |  | základní |  | 0 | 0.00348 | 0.17163 | 0 | 0 | 4 | K | 2 |  |  |  | ROZPOCET | 0 | 0 | 0 | 0 | 0 | 1 | 0 | 4 | 596752213
| PP |  | Tenkovrstvá silikátová zrnitá omítka tl. 2,0 mm včetně penetrace vnějších stěn | [15 empty] | PP | 2
32 | K | 628195011 | Očištění ocel konstrukcí od usazenin kartáčem | m2 | 2.88 |  | 0 | CS ÚRS 2013 01 |  |  | základní |  | 0 | 0.00016 | 0.0004608 | 0 | 0 | 4 | K | 2 |  |  |  | ROZPOCET | 0 | 0 | 0 | 0 | 0 | 1 | 0 | 4 | -1383473648
| PP |  | Očištění ocel konstrukcí od usazenin | [15 empty] | PP | 2
| VV |  | 1,2*1,2*2"oprava krytu výlezu do půdního prostoru |  | 2.88 | [13 empty] | VV | 2 | 2 | True | 0 | ROZPOCET
33 | K | 629992111VP | Zatmelení spar š do 10 mm PUR tmelem | m | 20 |  | 0 |  |  |  | základní |  | 0 | 0.00021 | 0.0042 | 0 | 0 | 4 | K | 2 |  |  |  | ROZPOCET | 0 | 0 | 0 | 0 | 0 | 1 | 0 | 4 | 499850520
| PP |  | Zatmelení styčných spar mezi mostními prefabrikáty a konstrukcemi trvale pružným polyuretanovým tmelem včetně vyčištění spar, provedení penetračního nátěru a vyplnění spar pěnou pro spáry šířky do 10 mm | [15 empty] | PP | 2
| VV |  | 20"Odhad |  | 20 | [13 empty] | VV | 2 | 2 | True | 1 | ROZPOCET
34 | K | 644941111 | Osazování ventilačních mřížek velikosti do 150 x 150 mm | kus | 24 |  | 0 | CS ÚRS 2013 01 |  |  | základní |  | 0 | 0 | 0 | 0 | 0 | 4 | K | 2 |  |  |  | ROZPOCET | 0 | 0 | 0 | 0 | 0 | 1 | 0 | 4 | 1221337562
| PP |  | Montáž průvětrníků nebo mřížek odvětrávacích velikosti do 150 x 200 mm | [15 empty] | PP | 2
35 | M | 553414300 | mřížka větrací plastová hnědá 110 kruhová se síťovinou | kus | 24 |  | 0 | CS ÚRS 2013 01 |  |  | základní |  | 0 | 0.00012 | 0.00288 | 0 | 0 | 8 | M | 2 |  |  |  | ROZPOCET | 0 | 0 | 0 | 0 | 0 | 1 | 0 | 4 | 1750326362
| PP |  | výplně otvorů staveb - plastové průvětrníky a větrací mřížky mřížky větrací 110 kruhová se síťovinou | [15 empty] | PP | 2
| D | 8 | Trubní vedení |  |  |  | 0 | [5 empty] | 0 |  | 0.68158 |  | 0 | 1 | D | 1 |  |  |  | ROZPOCET | [6 empty] | 0
36 | K | 871315211 | Kanalizační potrubí z tvrdého PVC-systém KG tuhost třídy SN4 DN150 | m | 42 |  | 0 | CS ÚRS 2013 01 |  |  | základní |  | 0 | 0.00273 | 0.11466 | 0 | 0 | 4 | K | 2 |  |  |  | ROZPOCET | 0 | 0 | 0 | 0 | 0 | 1 | 0 | 4 | -393471691
| PP |  | Kanalizační potrubí z tvrdého PVC systém KG v otevřeném výkopu ve sklonu do 20 %, tuhost třídy SN 4 DN 150 | [15 empty] | PP | 2
| VV |  | 42 |  | 42 | [13 empty] | VV | 2 | 2 | True | 0 | ROZPOCET
37 | K | 871275211 | Kanalizační potrubí z tvrdého PVC-systém KG tuhost třídy SN4 DN125 | m | 8 |  | 0 | CS ÚRS 2013 01 |  |  | základní |  | 0 | 0.00177 | 0.01416 | 0 | 0 | 4 | K | 2 |  |  |  | ROZPOCET | 0 | 0 | 0 | 0 | 0 | 1 | 0 | 4 | -1589409269
| PP |  | Kanalizační potrubí z tvrdého PVC systém KG v otevřeném výkopu ve sklonu do 20 %, tuhost třídy SN 4 DN 125 | [15 empty] | PP | 2
| VV |  | 8 |  | 8 | [13 empty] | VV | 2 | 2 | True | 0 | ROZPOCET
38 | M | 286115040 | redukce kanalizace plastová KGR 160/110 | kus | 2 |  | 0 | CS ÚRS 2013 01 |  |  | základní |  | 0 | 0.00046 | 0.00092 | 0 | 0 | 8 | M | 2 |  |  |  | ROZPOCET | 0 | 0 | 0 | 0 | 0 | 1 | 0 | 4 | 1569378563
| PP |  | trubky z polyvinylchloridu kanalizace domovní a uliční KG - Systém (PVC) redukce nesouosá KGR KGR 160/110 | [15 empty] | PP | 2
| VV |  | 2 |  | 2 | [13 empty] | VV | 2 | 2 | True | 0 | ROZPOCET
39 | M | 286113910 | odbočka kanalizační plastová s hrdlem KGEA-150/125/45° | kus | 2 |  | 0 | CS ÚRS 2013 01 |  |  | základní |  | 0 | 0.00121 | 0.00242 | 0 | 0 | 8 | M | 2 |  |  |  | ROZPOCET | 0 | 0 | 0 | 0 | 0 | 1 | 0 | 4 | 744219710
| PP |  | trubky z polyvinylchloridu kanalizace domovní a uliční KG - Systém (PVC) odbočky KGEA 45° KGEA-150/125/45° | [15 empty] | PP | 2
| VV |  | 2 |  | 2 | [13 empty] | VV | 2 | 2 | True | 0 | ROZPOCET
40 | M | 286113580 | koleno kanalizace plastové KGB 125x87° | kus | 4 |  | 0 | CS ÚRS 2013 01 |  |  | základní |  | 0 | 0.00045 | 0.0018 | 0 | 0 | 8 | M | 2 |  |  |  | ROZPOCET | 0 | 0 | 0 | 0 | 0 | 1 | 0 | 4 | -1516543904
| PP |  | trubky z polyvinylchloridu kanalizace domovní a uliční KG - Systém (PVC) kolena KGB KGB 125x87° | [15 empty] | PP | 2
| VV |  | 4 |  | 4 | [13 empty] | VV | 2 | 2 | True | 0 | ROZPOCET
41 | M | 286113560 | koleno kanalizace plastové KGB 125x45° | kus | 4 |  | 0 | CS ÚRS 2013 01 |  |  | základní |  | 0 | 0.00035 | 0.0014 | 0 | 0 | 8 | M | 2 |  |  |  | ROZPOCET | 0 | 0 | 0 | 0 | 0 | 1 | 0 | 4 | 493231516
| PP |  | koleno kanalizace plastové KGB 125x45° | [15 empty] | PP | 2
| VV |  | 4 |  | 4 | [13 empty] | VV | 2 | 2 | True | 0 | ROZPOCET
42 | M | 286115060 | redukce kanalizace plastová KGR 150/125 | kus | 2 |  | 0 | CS ÚRS 2013 01 |  |  | základní |  | 0 | 0.00041 | 0.00082 | 0 | 0 | 8 | M | 2 |  |  |  | ROZPOCET | 0 | 0 | 0 | 0 | 0 | 1 | 0 | 4 | -755718631
| PP |  | redukce kanalizace plastová KGR 150/125 | [15 empty] | PP | 2
| VV |  | 2 |  | 2 | [13 empty] | VV | 2 | 2 | True | 0 | ROZPOCET
43 | K | 894812249 | Příplatek k rourám revizní a čistící šachty z PP DN 425 za uříznutí šachtové roury | kus | 4 |  | 0 | CS ÚRS 2013 01 |  |  | základní |  | 0 | 0 | 0 | 0 | 0 | 4 | K | 2 |  |  |  | ROZPOCET | 0 | 0 | 0 | 0 | 0 | 1 | 0 | 4 | 1861034435
| PP |  | Příplatek k rourám revizní a čistící šachty z PP DN 425 za uříznutí šachtové roury | [15 empty] | PP | 2
| VV |  | 4 |  | 4 | [13 empty] | VV | 2 | 2 | True | 1 | ROZPOCET
44 | K | 894812362 | Revizní šachta z PP DN 425 poklop litinový do 12,5 t s teleskopickým adaptérem - Šd1-3 | kus | 3 |  | 0 | CS ÚRS 2013 01 |  |  | základní |  | 0 | 0.13635 | 0.40905 | 0 | 0 | 4 | K | 2 |  |  |  | ROZPOCET | 0 | 0 | 0 | 0 | 0 | 1 | 0 | 4 | -314976594
| PP |  | Revizní šachta z PP DN 425 poklop litinový do 12,5 t s teleskopickým adaptérem - Šd1-3 dle specifikace | [15 empty] | PP | 2
| VV |  | 1"Šd1 viz. specifikace deš. kanaliz. |  | 1 | [13 empty] | VV | 2 | 2 | True | 0 | ROZPOCET
| VV |  | 1"Šd2 viz. specifikace deš. kanaliz. |  | 1 | [13 empty] | VV | 2 | 2 | True | 0 | ROZPOCET
| VV |  | 1"Šd3 viz. specifikace splašk. kanaliz. |  | 1 | [13 empty] | VV | 2 | 2 | True | 0 | ROZPOCET
45 | K | 894812362.1 | Revizní šachta z PP DN 425 poklop litinový do 12,5 t s teleskopickým adaptérem - Šd4 | kus | 1 |  | 0 | CS ÚRS 2013 01 |  |  | základní |  | 0 | 0.13635 | 0.13635 | 0 | 0 | 4 | K | 2 |  |  |  | ROZPOCET | 0 | 0 | 0 | 0 | 0 | 1 | 0 | 4 | -33621489
| PP |  | Revizní šachta z PP DN 425 poklop litinový do 12,5 t s teleskopickým adaptérem - Šd4 dle specifikace | [15 empty] | PP | 2
| VV |  | 1"Šd4 viz. specifikace deš. kanaliz. |  | 1 | [13 empty] | VV | 2 | 2 | True | 1 | ROZPOCET
| D | 9 | Ostatní konstrukce a práce-bourání |  |  |  | 0 | [5 empty] | 0 |  | 2.7123 |  | 78.4894 | 1 | D | 1 |  |  |  | ROZPOCET | [6 empty] | 0
46 | K | 941211111 | Montáž lešení řadového rámového lehkého zatížení do 200 kg/m2 š do 0,9 m v do 10 m | m2 | 548.64 |  | 0 | CS ÚRS 2013 01 |  |  | základní |  | 0 | 0 | 0 | 0 | 0 | 4 | K | 2 |  |  |  | ROZPOCET | 0 | 0 | 0 | 0 | 0 | 1 | 0 | 4 | 1091674125
| PP |  | Montáž lešení řadového rámového lehkého zatížení do 200 kg/m2 š do 0,9 m v do 10 m | [15 empty] | PP | 2
| VV |  | 9,9*10,4*2+(18+1,2*2)*8,4*2 |  | 548.64 | [13 empty] | VV | 2 | 2 | True | 0 | ROZPOCET
47 | K | 941211211 | Příplatek k lešení řadovému rámovému lehkému š 0,9 m v do 25 m za první a ZKD den použití | m2 | 32918.4 |  | 0 | CS ÚRS 2013 01 |  |  | základní |  | 0 | 0 | 0 | 0 | 0 | 4 | K | 2 |  |  |  | ROZPOCET | 0 | 0 | 0 | 0 | 0 | 1 | 0 | 4 | -2006685980
| PP |  | Příplatek k lešení řadovému rámovému lehkému š 0,9 m v do 25 m za první a ZKD den použití | [15 empty] | PP | 2
| VV |  | 548,64*60 |  | 32918.4 | [13 empty] | VV | 2 | 2 | True | 0 | ROZPOCET
48 | K | 941211811 | Demontáž lešení řadového rámového lehkého zatížení do 200 kg/m2 š do 0,9 m v do 10 m | m2 | 548.64 |  | 0 | CS ÚRS 2013 01 |  |  | základní |  | 0 | 0 | 0 | 0 | 0 | 4 | K | 2 |  |  |  | ROZPOCET | 0 | 0 | 0 | 0 | 0 | 1 | 0 | 4 | -1943511440
| PP |  | Demontáž lešení řadového rámového lehkého zatížení do 200 kg/m2 š do 0,9 m v do 10 m | [15 empty] | PP | 2
49 | K | 944511111 | Montáž ochranné sítě z textilie z umělých vláken | m2 | 151.2 |  | 0 | CS ÚRS 2013 01 |  |  | základní |  | 0 | 0 | 0 | 0 | 0 | 4 | K | 2 |  |  |  | ROZPOCET | 0 | 0 | 0 | 0 | 0 | 1 | 0 | 4 | -1958297425
| PP |  | Montáž ochranné sítě zavěšené na konstrukci lešení z textilie z umělých vláken | [15 empty] | PP | 2
| VV |  | 18*8,4 |  | 151.2 | [13 empty] | VV | 2 | 2 | True | 1 | ROZPOCET
50 | K | 944511211 | Příplatek k ochranné síti za první a ZKD den použití | m2 | 9072 |  | 0 | CS ÚRS 2013 01 |  |  | základní |  | 0 | 0 | 0 | 0 | 0 | 4 | K | 2 |  |  |  | ROZPOCET | 0 | 0 | 0 | 0 | 0 | 1 | 0 | 4 | 442710830
| PP |  | Montáž ochranné sítě Příplatek za první a každý další den použití sítě k ceně -1111 | [15 empty] | PP | 2
| VV |  | 151,2*60 |  | 9072 | [13 empty] | VV | 2 | 2 | True | 1 | ROZPOCET
51 | K | 944511811 | Demontáž ochranné sítě z textilie z umělých vláken | m2 | 151.2 |  | 0 | CS ÚRS 2013 01 |  |  | základní |  | 0 | 0 | 0 | 0 | 0 | 4 | K | 2 |  |  |  | ROZPOCET | 0 | 0 | 0 | 0 | 0 | 1 | 0 | 4 | -2143118307
| PP |  | Demontáž ochranné sítě zavěšené na konstrukci lešení z textilie z umělých vláken | [15 empty] | PP | 2
52 | K | 944711112 | Montáž záchytné stříšky š do 2 m | m | 2 |  | 0 | CS ÚRS 2013 01 |  |  | základní |  | 0 | 0 | 0 | 0 | 0 | 4 | K | 2 |  |  |  | ROZPOCET | 0 | 0 | 0 | 0 | 0 | 1 | 0 | 4 | -416609288
| PP |  | Montáž záchytné stříšky zřizované současně s lehkým nebo těžkým lešením, šířky přes 1,5 do 2,0 m | [15 empty] | PP | 2
53 | K | 944711212 | Příplatek k záchytné stříšce š do 2 m za první a ZKD den použití | m | 120 |  | 0 | CS ÚRS 2013 01 |  |  | základní |  | 0 | 0 | 0 | 0 | 0 | 4 | K | 2 |  |  |  | ROZPOCET | 0 | 0 | 0 | 0 | 0 | 1 | 0 | 4 | -327498307
| PP |  | Montáž záchytné stříšky Příplatek za první a každý další den použití záchytné stříšky k ceně -1112 | [15 empty] | PP | 2
| VV |  | 2*60 |  | 120 | [13 empty] | VV | 2 | 2 | True | 1 | ROZPOCET
54 | K | 944711812 | Demontáž záchytné stříšky š do 2 m | m | 2 |  | 0 | CS ÚRS 2013 01 |  |  | základní |  | 0 | 0 | 0 | 0 | 0 | 4 | K | 2 |  |  |  | ROZPOCET | 0 | 0 | 0 | 0 | 0 | 1 | 0 | 4 | 1471497236
| PP |  | Demontáž záchytné stříšky zřizované současně s lehkým nebo těžkým lešením, šířky přes 1,5 do 2,0 m | [15 empty] | PP | 2
55 | K | 945211121 | Montáž pracovní lávky přes výkop | kus | 2 |  | 0 |  |  |  | základní |  | 0 | 0 | 0 | 0 | 0 | 4 | K | 2 |  |  |  | ROZPOCET | 0 | 0 | 0 | 0 | 0 | 1 | 0 | 4 | 1331026214
| PP |  | Montáž pracovní lávky přes výkop | [15 empty] | PP | 2
| VV |  | 2"odhad |  | 2 | [13 empty] | VV | 2 | 2 | True | 1 | ROZPOCET
56 | K | 945211221 | Demontáž pracovní lávky přes výkop | kus | 2 |  | 0 |  |  |  | základní |  | 0 | 0 | 0 | 0 | 0 | 4 | K | 2 |  |  |  | ROZPOCET | 0 | 0 | 0 | 0 | 0 | 1 | 0 | 4 | 607698528
| PP |  | Demontáž pracovní lávky přes výkop | [15 empty] | PP | 2
57 | K | 952901114 | Vyčištění budov bytové a občanské výstavby při výšce podlaží přes 4 m | m2 | 189.6 |  | 0 | CS ÚRS 2013 01 |  |  | základní |  | 0 | 4e-05 | 0.007584 | 0 | 0 | 4 | K | 2 |  |  |  | ROZPOCET | 0 | 0 | 0 | 0 | 0 | 1 | 0 | 4 | 356641046
| PP |  | Vyčištění budov nebo objektů před předáním do užívání budov bytové nebo občanské výstavby - zametení a umytí podlah, dlažeb, obkladů, schodů v místnostech, chodbách a schodištích, vyčištění a umytí oken, dveří s rámy, zárubněmi, umytí a vyčištění jiných zasklených a natíraných ploch a zařizovacích předmětů, při světlé výšce podlaží přes 4 m | [15 empty] | PP | 2
| VV |  | 31,2+158,4"viz. specifikace |  | 189.6 | [13 empty] | VV | 2 | 2 | True | 1 | ROZPOCET
58 | K | 953845113 | Vyvložkování stávajícího komínového tělesa nerezovými vložkami pevnými D do 160 mm v 3 m | soubor | 12 |  | 0 | CS ÚRS 2013 01 |  |  | základní |  | 0 | 0.22418 | 2.6902 | 0.173 | 2.076 | 4 | K | 2 |  |  |  | ROZPOCET | 0 | 0 | 0 | 0 | 0 | 1 | 0 | 4 | 2087728902
| PP |  | Vyvložkování stávajících komínových nebo větracích průduchů nerezovými vložkami pevnými, včetně ukončení komínu komínového tělesa výšky 3 m světlý průměr vložky přes 130 m do 160 mm | [15 empty] | PP | 2
| VV |  | 12 |  | 12 | [13 empty] | VV | 2 | 2 | True | 1 | ROZPOCET
59 | K | 962032641 | Bourání zdiva komínového nad střechou z cihel na MC | m3 | 0.182 |  | 0 | CS ÚRS 2013 01 |  |  | základní |  | 0 | 0 | 0 | 1.671 | 0.30412 | 4 | K | 2 |  |  |  | ROZPOCET | 0 | 0 | 0 | 0 | 0 | 1 | 0 | 4 | -819678536
| PP |  | Bourání zdiva nadzákladového z cihel nebo tvárnic komínového z cihel pálených, šamotových nebo vápenopískových nad střechou na maltu cementovou | [15 empty] | PP | 2
| VV |  | 0,75*0,45*0,1 |  | 0.034 | [13 empty] | VV | 2 | 2 | True | 0 | ROZPOCET
| VV |  | 0,83*0,45*0,1 |  | 0.037 | [13 empty] | VV | 2 | 2 | True | 0 | ROZPOCET
| VV |  | 1,2*0,45*0,1 |  | 0.054 | [13 empty] | VV | 2 | 2 | True | 0 | ROZPOCET
| VV |  | 1,27*0,45*0,1 |  | 0.057 | [13 empty] | VV | 2 | 2 | True | 0 | ROZPOCET
60 | K | 965032131 | Bourání podlah z cihel kladených na stojato pl přes 1 m2 | m2 | 15.84 |  | 0 | CS ÚRS 2013 01 |  |  | základní |  | 0 | 0 | 0 | 0.272 | 4.3085 | 4 | K | 2 |  |  |  | ROZPOCET | 0 | 0 | 0 | 0 | 0 | 1 | 0 | 4 | 580249809
| PP |  | Bourání podlah z cihel bez podkladního lože, s jakoukoliv výplní spár kladených nastojato, plochy přes 1 m2 | [15 empty] | PP | 2
| VV |  | 158,4*0,1"viz. specifikace |  | 15.84 | [13 empty] | VV | 2 | 2 | True | 1 | ROZPOCET
61 | K | 965042141 | Bourání podkladů pod dlažby nebo mazanin betonových nebo z litého asfaltu tl do 100 mm pl přes 4 m2 | m3 | 6.336 |  | 0 | CS ÚRS 2013 01 |  |  | základní |  | 0 | 0 | 0 | 2.2 | 13.9392 | 4 | K | 2 |  |  |  | ROZPOCET | 0 | 0 | 0 | 0 | 0 | 1 | 0 | 4 | -1854112476
| PP |  | Bourání podkladů pod dlažby nebo litých celistvých podlah a mazanin betonových nebo z litého asfaltu tl. do 100 mm, plochy přes 4 m2 | [15 empty] | PP | 2
| VV |  | 158,4*0,04"viz. specifikace |  | 6.336 | [13 empty] | VV | 2 | 2 | True | 1 | ROZPOCET
62 | K | 965082941 | Odstranění násypů pod podlahy tl přes 200 mm | m3 | 41.184 |  | 0 | CS ÚRS 2013 01 |  |  | základní |  | 0 | 0 | 0 | 1.4 | 57.6576 | 4 | K | 2 |  |  |  | ROZPOCET | 0 | 0 | 0 | 0 | 0 | 1 | 0 | 4 | 1502260103
| PP |  | Odstranění násypů pod podlahy tl přes 200 mm | [15 empty] | PP | 2
| VV |  | 158,4*0,26 |  | 41.184 | [13 empty] | VV | 2 | 2 | True | 0 | ROZPOCET
63 | K | 966006132R01 | Odstranění betonových patek 400/400 v. 360 mm | kus | 2 |  | 0 |  |  |  | základní |  | 0 | 0 | 0 | 0.102 | 0.204 | 4 | K | 2 |  |  |  | ROZPOCET | 0 | 0 | 0 | 0 | 0 | 1 | 0 | 4 | -1451187780
| PP |  | Odstranění betonových patek 300/300 hl. 600 mm | [15 empty] | PP | 2
| VV |  | 2"viz. specifikace |  | 2 | [13 empty] | VV | 2 | 2 | True | 1 | ROZPOCET
64 | K | 985331113 | Dodatečné vlepování betonářské výztuže D 12 mm do cementové aktivované malty včetně vyvrtání otvoru | m | 27.9 |  | 0 | CS ÚRS 2013 01 |  |  | základní |  | 0 | 0.00052 | 0.014508 | 0 | 0 | 4 | K | 2 |  |  |  | ROZPOCET | 0 | 0 | 0 | 0 | 0 | 1 | 0 | 4 | 1907463828
| PP |  | Dodatečné vlepování betonářské výztuže D 12 mm do cementové aktivované malty včetně vyvrtání otvoru | [15 empty] | PP | 2
| VV |  | (18+9,9)*2/0,3*0,15"napojení ukončujících věnců pod střechou |  | 27.9 | [13 empty] | VV | 2 | 2 | True | 0 | ROZPOCET
| D | 99 | Přesun hmot |  |  |  | 0 | [5 empty] | 0 |  | 0 |  | 0 | 1 | D | 2 |  |  |  | ROZPOCET | [6 empty] | 0
65 | K | 997002511 | Vodorovné přemístění suti a vybouraných hmot bez naložení ale se složením a urovnáním do 1 km | t | 89.656 |  | 0 | CS ÚRS 2013 01 |  |  | základní |  | 0 | 0 | 0 | 0 | 0 | 4 | K | 3 |  |  |  | ROZPOCET | 0 | 0 | 0 | 0 | 0 | 1 | 0 | 4 | -1826264591
| PP |  | Vodorovné přemístění suti a vybouraných hmot bez naložení ale se složením a urovnáním do 1 km | [15 empty] | PP | 3
66 | K | 997002611 | Nakládání suti a vybouraných hmot | t | 89.656 |  | 0 | CS ÚRS 2013 01 |  |  | základní |  | 0 | 0 | 0 | 0 | 0 | 4 | K | 3 |  |  |  | ROZPOCET | 0 | 0 | 0 | 0 | 0 | 1 | 0 | 4 | 297746680
| PP |  | Nakládání suti a vybouraných hmot | [15 empty] | PP | 3
67 | K | 997013311 | Montáž a demontáž shozu suti v do 10 m | m | 7 |  | 0 | CS ÚRS 2013 01 |  |  | základní |  | 0 | 0 | 0 | 0 | 0 | 4 | K | 3 |  |  |  | ROZPOCET | 0 | 0 | 0 | 0 | 0 | 1 | 0 | 4 | 2100812859
| PP |  | Shoz suti montáž a demontáž shozu výšky do 10 m | [15 empty] | PP | 3
68 | K | 997013321 | Příplatek k shozu suti v do 10 m za první a ZKD den použití | m | 35 |  | 0 | CS ÚRS 2013 01 |  |  | základní |  | 0 | 0 | 0 | 0 | 0 | 4 | K | 3 |  |  |  | ROZPOCET | 0 | 0 | 0 | 0 | 0 | 1 | 0 | 4 | 2121744648
| PP |  | Shoz suti montáž a demontáž shozu výšky Příplatek za první a každý další den použití shozu k ceně -3311 | [15 empty] | PP | 3
| VV |  | 7*5 |  | 35 | [13 empty] | VV | 3 | 2 | True | 1 | ROZPOCET
69 | K | 997013501 | Odvoz suti na skládku a vybouraných hmot nebo meziskládku do 1 km se složením | t | 89.656 |  | 0 | CS ÚRS 2013 01 |  |  | základní |  | 0 | 0 | 0 | 0 | 0 | 4 | K | 3 |  |  |  | ROZPOCET | 0 | 0 | 0 | 0 | 0 | 1 | 0 | 4 | 426335148
| PP |  | Odvoz suti na skládku a vybouraných hmot nebo meziskládku do 1 km se složením | [15 empty] | PP | 3
70 | K | 997013509 | Příplatek k odvozu suti a vybouraných hmot na skládku ZKD 1 km přes 1 km | t | 1344.84 |  | 0 | CS ÚRS 2013 01 |  |  | základní |  | 0 | 0 | 0 | 0 | 0 | 4 | K | 3 |  |  |  | ROZPOCET | 0 | 0 | 0 | 0 | 0 | 1 | 0 | 4 | -2054983099
| PP |  | Příplatek k odvozu suti a vybouraných hmot na skládku ZKD 1 km přes 1 km | [15 empty] | PP | 3
| VV |  | 89,656*15 |  | 1344.84 | [13 empty] | VV | 3 | 2 | True | 1 | ROZPOCET
71 | K | 997013802 | Poplatek za uložení stavebního železobetonového odpadu na skládce (skládkovné) | t | 85.798 |  | 0 | CS ÚRS 2013 01 |  |  | základní |  | 0 | 0 | 0 | 0 | 0 | 4 | K | 3 |  |  |  | ROZPOCET | 0 | 0 | 0 | 0 | 0 | 1 | 0 | 4 | 371555688
| PP |  | Poplatek za uložení stavebního železobetonového odpadu na skládce (skládkovné) | [15 empty] | PP | 3
| VV |  | 89,656-3,858 |  | 85.798 | [13 empty] | VV | 3 | 2 | True | 1 | ROZPOCET
72 | K | 997013822 | Poplatek za uložení stavebního odpadu s oleji nebo ropnými látkami na skládce (skládkovné) | t | 3.858 |  | 0 | CS ÚRS 2013 01 |  |  | základní |  | 0 | 0 | 0 | 0 | 0 | 4 | K | 3 |  |  |  | ROZPOCET | 0 | 0 | 0 | 0 | 0 | 1 | 0 | 4 | -2029710259
| PP |  | Poplatek za uložení stavebního odpadu na skládce (skládkovné) s oleji nebo ropnými látkami | [15 empty] | PP | 3
| VV |  | 3,858"asflatová lepenka |  | 3.858 | [13 empty] | VV | 3 | 2 | True | 1 | ROZPOCET
73 | K | 998011002 | Přesun hmot pro budovy zděné v do 12 m | t | 81.848 |  | 0 | CS ÚRS 2013 01 |  |  | základní |  | 0 | 0 | 0 | 0 | 0 | 4 | K | 3 |  |  |  | ROZPOCET | 0 | 0 | 0 | 0 | 0 | 1 | 0 | 4 | -1719871540
| PP |  | Přesun hmot pro budovy zděné v do 12 m | [15 empty] | PP | 3
| D | PSV | Práce a dodávky PSV |  |  |  | 0 | [5 empty] | 0 |  | 11.0937 |  | 4.0517 | 2 | D | 0 |  |  |  | ROZPOCET | [6 empty] | 0
| D | 711 | Izolace proti vodě, vlhkosti a plynům |  |  |  | 0 | [5 empty] | 0 |  | 0.16974 |  | 0 | 2 | D | 1 |  |  |  | ROZPOCET | [6 empty] | 0
74 | K | 711141559 | Provedení izolace proti zemní vlhkosti pásy přitavením vodorovné NAIP | m2 | 33.12 |  | 0 | CS ÚRS 2013 01 |  |  | základní |  | 0 | 0.0004 | 0.013248 | 0 | 0 | 16 | K | 2 |  |  |  | ROZPOCET | 0 | 0 | 0 | 0 | 0 | 1 | 0 | 16 | -1059466108
| PP |  | Provedení izolace proti zemní vlhkosti pásy přitavením vodorovné NAIP | [15 empty] | PP | 2
| VV |  | 18,4*3*0,6"podklad pod vazníky |  | 33.12 | [13 empty] | VV | 2 | 2 | True | 1 | ROZPOCET
75 | M | 628331590 | pás těžký asfaltovaný 40 MINERAL G 200 S40 | m2 | 34.776 |  | 0 | CS ÚRS 2013 01 |  |  | základní |  | 0 | 0.0045 | 0.15649 | 0 | 0 | 32 | M | 2 |  |  |  | ROZPOCET | 0 | 0 | 0 | 0 | 0 | 1 | 0 | 16 | 452969856
| PP |  | pás těžký asfaltovaný S40 | [15 empty] | PP | 2
| VV |  | 33,12*1,05 |  | 34.776 | [13 empty] | VV | 2 | 2 | True | 1 | ROZPOCET
76 | K | 998711102 | Přesun hmot tonážní pro izolace proti vodě, vlhkosti a plynům v objektech výšky do 12 m | t | 0.17 |  | 0 | CS ÚRS 2013 01 |  |  | základní |  | 0 | 0 | 0 | 0 | 0 | 16 | K | 2 |  |  |  | ROZPOCET | 0 | 0 | 0 | 0 | 0 | 1 | 0 | 16 | 793106926
| PP |  | Přesun hmot tonážní pro izolace proti vodě, vlhkosti a plynům v objektech výšky do 12 m | [15 empty] | PP | 2
| D | 712 | Povlakové krytiny |  |  |  | 0 | [5 empty] | 0 |  | 0 |  | 3.858 | 2 | D | 1 |  |  |  | ROZPOCET | [6 empty] | 0
77 | K | 712300833 | Odstranění povlakové krytiny střech do 10° třívrstvé | m2 | 192.9 |  | 0 | CS ÚRS 2013 01 |  |  | základní |  | 0 | 0 | 0 | 0.014 | 2.7006 | 16 | K | 2 |  |  |  | ROZPOCET | 0 | 0 | 0 | 0 | 0 | 1 | 0 | 16 | -615157145
| PP |  | Odstranění povlakové krytiny střech do 10° třívrstvé | [15 empty] | PP | 2
| VV |  | 31,2+158,4+(0,75+0,45+0,83+0,45+1,2+0,45+1,27+0,45+1,3+1,1)*2*0,2 |  | 192.9 | [13 empty] | VV | 2 | 2 | True | 0 | ROZPOCET
78 | K | 712300834 | Příplatek k odstranění povlakové krytiny střech do 10° ZKD vrstvu | m2 | 192.9 |  | 0 | CS ÚRS 2013 01 |  |  | základní |  | 0 | 0 | 0 | 0.006 | 1.1574 | 16 | K | 2 |  |  |  | ROZPOCET | 0 | 0 | 0 | 0 | 0 | 1 | 0 | 16 | -1749565464
| PP |  | Příplatek k odstranění povlakové krytiny střech do 10° ZKD vrstvu | [15 empty] | PP | 2
| VV |  | 192,9 |  | 192.9 | [13 empty] | VV | 2 | 2 | True | 1 | ROZPOCET
| D | 713 | Izolace tepelné |  |  |  | 0 | [5 empty] | 0 |  | 2.08 |  | 0 | 2 | D | 1 |  |  |  | ROZPOCET | [6 empty] | 0
79 | K | 713121121 | Montáž izolace tepelné podlah volně kladenými rohožemi, pásy, dílci, deskami 2 vrstvy | m2 | 226.141 |  | 0 | CS ÚRS 2013 01 |  |  | základní |  | 0 | 0 | 0 | 0 | 0 | 16 | K | 2 |  |  |  | ROZPOCET | 0 | 0 | 0 | 0 | 0 | 1 | 0 | 16 | -1148490000
| PP |  | Montáž izolace tepelné podlah volně kladenými rohožemi, pásy, dílci, deskami 2 vrstvy | [15 empty] | PP | 2
| VV |  | 9,17*17,27+(9,17+17,27)*2*(0,17+0,87)+17,27*(0,17+0,2)*2 |  | 226.141 | [13 empty] | VV | 2 | 2 | True | 1 | ROZPOCET
80 | M | 631537150 | deska izolační z minerální vlny 600x1000x100 mm | m2 | 237.448 |  | 0 | CS ÚRS 2013 01 |  |  | základní |  | 0 | 0.0035 | 0.83107 | 0 | 0 | 32 | M | 2 |  |  |  | ROZPOCET | 0 | 0 | 0 | 0 | 0 | 1 | 0 | 16 | 2050525523
| PP |  | plsť minerální a výrobky z ní (desky, skruže, pásy, rohože, vložkové pytle apod.) výrobky z minerální vlny L - izolace šikmých střech a vnitřních konstrukcí deska lehká pro tepelnou, zvukovou a protipožární izolaci stěn a podkrovních místností, rozměr 600 x 1000 mm, 625x1000mm objemová hmotnost 35 kg/m3 tl. 100 mm | [15 empty] | PP | 2
| VV |  | 226,141*1,05 |  | 237.448 | [13 empty] | VV | 2 | 2 | True | 0 | ROZPOCET
81 | M | 631537090 | deska izolační z minerální vlny 600x1000x140 mm | m2 | 237.448 |  | 0 | CS ÚRS 2013 01 |  |  | základní |  | 0 | 0.0049 | 1.1635 | 0 | 0 | 32 | M | 2 |  |  |  | ROZPOCET | 0 | 0 | 0 | 0 | 0 | 1 | 0 | 16 | -678003354
| PP |  | plsť minerální a výrobky z ní (desky, skruže, pásy, rohože, vložkové pytle apod.) výrobky z minerální vlny L - izolace šikmých střech a vnitřních konstrukcí deska lehká pro tepelnou, zvukovou a protipožární izolaci stěn a podkrovních místností, rozměr 600 x 1000 mm, 625x1000mm objemová hmotnost 35 kg/m3 tl. 140 mm | [15 empty] | PP | 2
| VV |  | 226,141*1,05 |  | 237.448 | [13 empty] | VV | 2 | 2 | True | 1 | ROZPOCET
82 | K | 713121131 | Montáž izolace tepelné podlah parotěsné reflexní tl do 5 mm | m2 | 226.141 |  | 0 | CS ÚRS 2013 01 |  |  | základní |  | 0 | 0 | 0 | 0 | 0 | 16 | K | 2 |  |  |  | ROZPOCET | 0 | 0 | 0 | 0 | 0 | 1 | 0 | 16 | 1768475747
| PP |  | Montáž izolace tepelné podlah parotěsné reflexní tl do 5 mm | [15 empty] | PP | 2
| VV |  | 226,141 |  | 226.141 | [13 empty] | VV | 2 | 2 | True | 1 | ROZPOCET
83 | M | 283553020 | pás parotěsný tepelně izolační typ ABA - 25 x 0,97 m, tl. 4 mm | m2 | 271.369 |  | 0 | CS ÚRS 2013 01 |  |  | základní |  | 0 | 0.000205 | 0.055631 | 0 | 0 | 32 | M | 2 |  |  |  | ROZPOCET | 0 | 0 | 0 | 0 | 0 | 1 | 0 | 16 | -1942421655
| PP |  | pás parotěsný tepelně izolační typ ABA - 25 x 0,97 m, tl. 4 mm | [15 empty] | PP | 2
| VV |  | 226,141*1,2 |  | 271.369 | [13 empty] | VV | 2 | 2 | True | 1 | ROZPOCET
84 | K | 713191132 | Montáž izolace tepelné podlah, stropů vrchem nebo střech překrytí separační fólií z PE | m2 | 226.141 |  | 0 | CS ÚRS 2013 01 |  |  | základní |  | 0 | 0 | 0 | 0 | 0 | 16 | K | 2 |  |  |  | ROZPOCET | 0 | 0 | 0 | 0 | 0 | 1 | 0 | 16 | 2145613518
| PP |  | Montáž izolace tepelné podlah, stropů vrchem nebo střech překrytí separační fólií z PE | [15 empty] | PP | 2
85 | M | 283231500 | fólie separační PE bal. 100 m2 | m2 | 271.369 |  | 0 | CS ÚRS 2013 01 |  |  | základní |  | 0 | 0.00011 | 0.029851 | 0 | 0 | 32 | M | 2 |  |  |  | ROZPOCET | 0 | 0 | 0 | 0 | 0 | 1 | 0 | 16 | 2146943056
| PP |  | fólie separační PE bal. 100 m2 | [15 empty] | PP | 2
86 | K | 998713102 | Přesun hmot tonážní tonážní pro izolace tepelné v objektech v do 12 m | t | 2.08 |  | 0 | CS ÚRS 2013 01 |  |  | základní |  | 0 | 0 | 0 | 0 | 0 | 16 | K | 2 |  |  |  | ROZPOCET | 0 | 0 | 0 | 0 | 0 | 1 | 0 | 16 | 322596046
| PP |  | Přesun hmot pro izolace tepelné stanovený z hmotnosti přesunovaného materiálu vodorovná dopravní vzdálenost do 50 m v objektech výšky přes 6 m do 12 m | [15 empty] | PP | 2
| D | 721 | Zdravotechnika - vnitřní kanalizace |  |  |  | 0 | [5 empty] | 0 |  | 0.00572 |  | 0.0341 | 2 | D | 1 |  |  |  | ROZPOCET | [6 empty] | 0
87 | K | 721210822 | Demontáž vpustí střešních DN 100 | kus | 2 |  | 0 | CS ÚRS 2013 01 |  |  | základní |  | 0 | 0 | 0 | 0.01705 | 0.0341 | 16 | K | 2 |  |  |  | ROZPOCET | 0 | 0 | 0 | 0 | 0 | 1 | 0 | 16 | -1619881090
| PP |  | Demontáž kanalizačního příslušenství střešních vtoků DN 100 | [15 empty] | PP | 2
| VV |  | 2"viz. specifikace |  | 2 | [13 empty] | VV | 2 | 2 | True | 1 | ROZPOCET
88 | K | 721242115 | Lapač střešních splavenin z PP se zápachovou klapkou a lapacím košem DN 110 | kus | 4 |  | 0 | CS ÚRS 2013 01 |  |  | základní |  | 0 | 0.00143 | 0.00572 | 0 | 0 | 16 | K | 2 |  |  |  | ROZPOCET | 0 | 0 | 0 | 0 | 0 | 1 | 0 | 16 | 1715198492
| PP |  | Lapač střešních splavenin z PP se zápachovou klapkou a lapacím košem DN 110 | [15 empty] | PP | 2
| VV |  | 4"viz. specifikace dešť. kanalizace |  | 4 | [13 empty] | VV | 2 | 2 | True | 0 | ROZPOCET
89 | K | 998721102 | Přesun hmot tonážní pro vnitřní kanalizace v objektech v do 12 m | t | 0.006 |  | 0 | CS ÚRS 2013 01 |  |  | základní |  | 0 | 0 | 0 | 0 | 0 | 16 | K | 2 |  |  |  | ROZPOCET | 0 | 0 | 0 | 0 | 0 | 1 | 0 | 16 | 348967103
| PP |  | Přesun hmot pro vnitřní kanalizace stanovený z hmotnosti přesunovaného materiálu vodorovná dopravní vzdálenost do 50 m v objektech výšky přes 6 do 12 m | [15 empty] | PP | 2
| D | 743 | Elektromontáže - hrubá montáž |  |  |  | 0 | [5 empty] | 0 |  | 0 |  | 0 | 2 | D | 1 |  |  |  | ROZPOCET | [6 empty] | 0
90 | K | 743621110R01 | Demontáž drátu nebo lana hromosvodného D do 10 mm s podpěrou | m | 25 |  | 0 |  |  |  | základní |  | 0 | 0 | 0 | 0 | 0 | 16 | K | 2 |  |  |  | ROZPOCET | 0 | 0 | 0 | 0 | 0 | 1 | 0 | 16 | -1043272570
| PP |  | Montáž hromosvodného vedení svodových drátů nebo lan s podpěrami, D do 10 mm | [15 empty] | PP | 2
| VV |  | 25"viz. specifikace |  | 25 | [13 empty] | VV | 2 | 2 | True | 1 | ROZPOCET
| D | 762 | Konstrukce tesařské |  |  |  | 0 | [5 empty] | 0 |  | 6.2104 |  | 0 | 2 | D | 1 |  |  |  | ROZPOCET | [6 empty] | 0
91 | K | 762332542R01 | Dodávka + Montáž dřevěných vazníků jeřábovou technikou, včetně dílenské dodavatelské dokumentace | komplet | 1 |  | 0 |  |  |  | základní |  | 0 | 0 | 0 | 0 | 0 | 16 | K | 2 |  |  |  | ROZPOCET | 0 | 0 | 0 | 0 | 0 | 1 | 0 | 16 | -1313747744
| PP |  | Dodávka + Montáž dřevěných vazníků MITEK jeřábovou technikou, včetně dílenské dodavatelské dokumentace | [15 empty] | PP | 2
92 | K | 762341210 | Montáž bednění střech rovných a šikmých sklonu do 60° z hrubých prken na sraz | m2 | 238 |  | 0 | CS ÚRS 2013 01 |  |  | základní |  | 0 | 0 | 0 | 0 | 0 | 16 | K | 2 |  |  |  | ROZPOCET | 0 | 0 | 0 | 0 | 0 | 1 | 0 | 16 | -2146015313
| PP |  | Bednění a laťování montáž bednění střech rovných a šikmých sklonu do 60 st. s vyřezáním otvorů z prken hrubých na sraz tl. do 32 mm | [15 empty] | PP | 2
| VV |  | 238"viz. specifikace |  | 238 | [13 empty] | VV | 2 | 2 | True | 0 | ROZPOCET
93 | M | 605110810 | řezivo jehličnaté středové SM 4 - 5 m tl. 18-32 mm jakost II | m3 | 7.616 |  | 0 | CS ÚRS 2013 01 |  |  | základní |  | 0 | 0.55 | 4.1888 | 0 | 0 | 32 | M | 2 |  |  |  | ROZPOCET | 0 | 0 | 0 | 0 | 0 | 1 | 0 | 16 | -1761037717
| PP |  | řezivo jehličnaté deskové neopracované řezivo jehličnaté - středové SM středové, 4 - 5 m tl. 18-32 mm jakost II | [15 empty] | PP | 2
| VV |  | 7,616"viz. specifikace |  | 7.616 | [13 empty] | VV | 2 | 2 | True | 1 | ROZPOCET
94 | K | 762342211 | Montáž laťování na střechách jednoduchých sklonu do 60° osové vzdálenosti do 150 mm | m2 | 476 |  | 0 | CS ÚRS 2013 01 |  |  | základní |  | 0 | 0 | 0 | 0 | 0 | 16 | K | 2 |  |  |  | ROZPOCET | 0 | 0 | 0 | 0 | 0 | 1 | 0 | 16 | 1509880369
| PP |  | Montáž laťování na střechách jednoduchých sklonu do 60° osové vzdálenosti do 150 mm | [15 empty] | PP | 2
| VV |  | 238*2 |  | 476 | [13 empty] | VV | 2 | 2 | True | 0 | ROZPOCET
95 | M | 605141140 | řezivo jehličnaté,střešní latě impregnované dl 4 - 5 m | m3 | 1.489 |  | 0 | CS ÚRS 2013 01 |  |  | základní |  | 0 | 0.55 | 0.81895 | 0 | 0 | 32 | M | 2 |  |  |  | ROZPOCET | 0 | 0 | 0 | 0 | 0 | 1 | 0 | 16 | -547729488
| PP |  | řezivo jehličnaté,střešní latě impregnované dl 4 - 5 m | [15 empty] | PP | 2
| VV |  | 1,489 |  | 1.489 | [13 empty] | VV | 2 | 2 | True | 1 | ROZPOCET
96 | K | 762395000 | Spojovací prostředky pro montáž krovu, bednění, laťování, světlíky, klíny | m3 | 9.105 |  | 0 | CS ÚRS 2013 01 |  |  | základní |  | 0 | 0.02431 | 0.22134 | 0 | 0 | 16 | K | 2 |  |  |  | ROZPOCET | 0 | 0 | 0 | 0 | 0 | 1 | 0 | 16 | -419509808
| PP |  | Spojovací prostředky pro montáž krovu, bednění, laťování, světlíky, klíny | [15 empty] | PP | 2
| VV |  | 7,616+1,489 |  | 9.105 | [13 empty] | VV | 2 | 2 | True | 1 | ROZPOCET
97 | K | 762511273 | Podlahové kce podkladové z desek OSB tl 15 mm broušených na pero a drážku šroubovaných | m2 | 15 |  | 0 | CS ÚRS 2013 01 |  |  | základní |  | 0 | 0.00985 | 0.14775 | 0 | 0 | 16 | K | 2 |  |  |  | ROZPOCET | 0 | 0 | 0 | 0 | 0 | 1 | 0 | 16 | 1274087867
| PP |  | Podlahové konstrukce podkladové z dřevoštěpkových desek OSB jednovrstvých šroubovaných na pero a drážku broušených, tloušťky desky 15 mm | [15 empty] | PP | 2
| VV |  | 15"viz. specifikace |  | 15 | [13 empty] | VV | 2 | 2 | True | 1 | ROZPOCET
98 | K | 762713120 | Montáž prostorové vázané kce z hraněného řeziva průřezové plochy do 224 cm2 | m | 48 |  | 0 | CS ÚRS 2013 01 |  |  | základní |  | 0 | 0 | 0 | 0 | 0 | 16 | K | 2 |  |  |  | ROZPOCET | 0 | 0 | 0 | 0 | 0 | 1 | 0 | 16 | 1381845324
| PP |  | Montáž prostorové vázané kce z hraněného řeziva průřezové plochy do 224 cm2 | [15 empty] | PP | 2
| VV |  | 34+12+2"viz. specifikace a D.06 |  | 48 | [13 empty] | VV | 2 | 2 | True | 1 | ROZPOCET
99 | M | 605121250 | řezivo stavební hranolek průřezu do 100 x 100 mm délka do 5,00 m | m3 | 1.249 |  | 0 | CS ÚRS 2013 01 |  |  | základní |  | 0 | 0.55 | 0.68695 | 0 | 0 | 32 | M | 2 |  |  |  | ROZPOCET | 0 | 0 | 0 | 0 | 0 | 1 | 0 | 16 | -457542318
| PP |  | řezivo jehličnaté hraněné, neopracované (hranolky, hranoly) řezivo obchodní a na stavební konstrukce ČSN EN 1611, třídy G2/4 délka do 5,00 m hranolek průřez do 100 x 100 mm | [15 empty] | PP | 2
| VV |  | 0,218*1,1+0,917*1,1"viz. specifikace |  | 1.249 | [13 empty] | VV | 2 | 2 | True | 0 | ROZPOCET
100 | M | 605121350 | řezivo stavební hranol průřezu 160 x 160 - 180 x 180 mm délka do 5,00 m | m3 | 0.216 |  | 0 | CS ÚRS 2016 01 |  |  | základní |  | 0 | 0.55 | 0.1188 | 0 | 0 | 32 | M | 2 |  |  |  | ROZPOCET | 0 | 0 | 0 | 0 | 0 | 1 | 0 | 16 | 422713483
| PP |  | Řezivo jehličnaté hraněné, neopracované (hranolky, hranoly) obchodní a na stavební konstrukce ČSN EN 1611, třídy G2/4 délka do 5,00 m hranol 160 x 160 – 180 x 180 mm | [15 empty] | PP | 2
| VV |  | 0,1*0,16*(1*12+1,5) |  | 0.216 | [13 empty] | VV | 2 | 2 | True | 1 | ROZPOCET
101 | K | 762795000 | Spojovací prostředky pro montáž prostorových vázaných kcí | m3 | 1.135 |  | 0 | CS ÚRS 2013 01 |  |  | základní |  | 0 | 0.02447 | 0.027773 | 0 | 0 | 16 | K | 2 |  |  |  | ROZPOCET | 0 | 0 | 0 | 0 | 0 | 1 | 0 | 16 | 1759608195
| PP |  | Spojovací prostředky pro montáž prostorových vázaných kcí | [15 empty] | PP | 2
| VV |  | 1,135 |  | 1.135 | [13 empty] | VV | 2 | 2 | True | 0 | ROZPOCET
102 | K | 998762102 | Přesun hmot tonážní pro kce tesařské v objektech v do 12 m | t | 6.21 |  | 0 | CS ÚRS 2013 01 |  |  | základní |  | 0 | 0 | 0 | 0 | 0 | 16 | K | 2 |  |  |  | ROZPOCET | 0 | 0 | 0 | 0 | 0 | 1 | 0 | 16 | 736304885
| PP |  | Přesun hmot tonážní pro kce tesařské v objektech v do 12 m | [15 empty] | PP | 2
| D | 764 | Konstrukce klempířské |  |  |  | 0 | [5 empty] | 0 |  | 1.7875 |  | 0.15956 | 2 | D | 1 |  |  |  | ROZPOCET | [6 empty] | 0
103 | K | 764171102 | Krytina plechová s povrchovou úpravou tašková tabule LPA Polyester do 45° | m2 | 226.6 |  | 0 | CS ÚRS 2013 01 |  |  | základní |  | 0 | 0.0055 | 1.2463 | 0 | 0 | 16 | K | 2 |  |  |  | ROZPOCET | 0 | 0 | 0 | 0 | 0 | 1 | 0 | 16 | -830023563
| PP |  | Krytina tašková tabule LPA Polyester do 45° | [15 empty] | PP | 2
| VV |  | 226,6"viz. specifikace |  | 226.6 | [13 empty] | VV | 2 | 2 | True | 1 | ROZPOCET
104 | K | 764171276 | Krytina plechová s povrchovou úpravou tašková tabule - lemování trub D do 100 mm | m2 | 9 |  | 0 | CS ÚRS 2013 01 |  |  | základní |  | 0 | 0.00233 | 0.02097 | 0 | 0 | 16 | K | 2 |  |  |  | ROZPOCET | 0 | 0 | 0 | 0 | 0 | 1 | 0 | 16 | 346784957
| PP |  | Krytiny kovové s upraveným povrchem ostatní prvky střešní systému lemování trub, průměru přes 75 do 100 mm | [15 empty] | PP | 2
| VV |  | 9"viz. specifikace klemp. výrobků |  | 9 | [13 empty] | VV | 2 | 2 | True | 1 | ROZPOCET
105 | K | 764171231 | Krytina plechová s povrchovou úpravou tašková tabule - závětrná lišta do 30° | m | 24.8 |  | 0 | CS ÚRS 2013 01 |  |  | základní |  | 0 | 0 | 0 | 0 | 0 | 16 | K | 2 |  |  |  | ROZPOCET | 0 | 0 | 0 | 0 | 0 | 1 | 0 | 16 | -538744677
| PP |  | Krytina tašková tabule - závětrná lišta do 30° | [15 empty] | PP | 2
| VV |  | 24,8"viz. specifikace |  | 24.8 | [13 empty] | VV | 2 | 2 | True | 1 | ROZPOCET
106 | K | 764171255 | Krytina plechová s povrchovou úpravou tašková tašková tabule - hřeben NTP Polyester do 45° | m | 18.3 |  | 0 | CS ÚRS 2013 01 |  |  | základní |  | 0 | 0.00092 | 0.016836 | 0 | 0 | 16 | K | 2 |  |  |  | ROZPOCET | 0 | 0 | 0 | 0 | 0 | 1 | 0 | 16 | 802043551
| PP |  | tašková tabule - hřeben NTP Polyester do 45° | [15 empty] | PP | 2
| VV |  | 18,3"viz. specifikace |  | 18.3 | [13 empty] | VV | 2 | 2 | True | 1 | ROZPOCET
107 | K | 764273711 | Sněhové zábrany trubkové na střechách do 45° | m | 36.6 |  | 0 | CS ÚRS 2013 01 |  |  | základní |  | 0 | 0.00133 | 0.048678 | 0 | 0 | 16 | K | 2 |  |  |  | ROZPOCET | 0 | 0 | 0 | 0 | 0 | 1 | 0 | 16 | -397559345
| PP |  | RHEINZINK tl.0,7 mm sněhové zábrany REES na střechách rš 570 mm | [15 empty] | PP | 2
| VV |  | 36,6"viz. specifikace |  | 36.6 | [13 empty] | VV | 2 | 2 | True | 1 | ROZPOCET
108 | K | 764312822 | Demontáž krytina hladká tabule 2000x670 mm sklon do 30° plocha přes 25 m2 | m2 | 1.5 |  | 0 | CS ÚRS 2013 01 |  |  | základní |  | 0 | 0 | 0 | 0.00751 | 0.011265 | 16 | K | 2 |  |  |  | ROZPOCET | 0 | 0 | 0 | 0 | 0 | 1 | 0 | 16 | 319510714
| PP |  | Demontáž krytina hladká tabule 2000x670 mm sklon do 30° plocha přes 25 m2 | [15 empty] | PP | 2
| VV |  | 1,5"viz. specifikace demontáže klemp. výrobků |  | 1.5 | [13 empty] | VV | 2 | 2 | True | 1 | ROZPOCET
109 | K | 764316603 | Lemování ventilačních nástavců z Pz s povrch úpravou na prejzové nebo vlnité krytině D do 150 mm | kus | 1 |  | 0 | CS ÚRS 2016 01 |  |  | základní |  | 0 | 0.0078 | 0.0078 | 0 | 0 | 16 | K | 2 |  |  |  | ROZPOCET | 0 | 0 | 0 | 0 | 0 | 1 | 0 | 16 | 1261521039
| PP |  | Lemování ventilačních nástavců z pozinkovaného plechu s povrchovou úpravou výšky do 1000 mm, se stříškou střech s krytinou prejzovou nebo vlnitou, průměru přes 100 do 150 mm | [15 empty] | PP | 2
| VV |  | 1"viz. Specifikace |  | 1 | [13 empty] | VV | 2 | 2 | True | 1 | ROZPOCET
110 | K | 764316605 | Lemování ventilačních nástavců z Pz s povrch úpravou na prejzové nebo vlnité krytině D do 300 mm | kus | 3 |  | 0 | CS ÚRS 2016 01 |  |  | základní |  | 0 | 0.0147 | 0.0441 | 0 | 0 | 16 | K | 2 |  |  |  | ROZPOCET | 0 | 0 | 0 | 0 | 0 | 1 | 0 | 16 | 368762867
| PP |  | Lemování ventilačních nástavců z pozinkovaného plechu s povrchovou úpravou výšky do 1000 mm, se stříškou střech s krytinou prejzovou nebo vlnitou, průměru přes 200 do 300 mm | [15 empty] | PP | 2
| VV |  | 3"viz. Specifikace |  | 3 | [13 empty] | VV | 2 | 2 | True | 1 | ROZPOCET
111 | K | 764316611 | Lemování sloupků zábradlí z Pz s povrchovou úpravou délky obvodu do 100 mm | kus | 1 |  | 0 | CS ÚRS 2016 01 |  |  | základní |  | 0 | 7e-05 | 7e-05 | 0 | 0 | 16 | K | 2 |  |  |  | ROZPOCET | 0 | 0 | 0 | 0 | 0 | 1 | 0 | 16 | -315511494
| PP |  | Lemování sloupků zábradlí z pozinkovaného plechu s povrchovou úpravou obvodu do 100 mm | [15 empty] | PP | 2
| VV |  | 1"viz. Specifikace |  | 1 | [13 empty] | VV | 2 | 2 | True | 1 | ROZPOCET
112 | K | 764347240R01 | Dodávka a montáž atypické stříšky komínové 1,2/0,45 m | kus | 2 |  | 0 |  |  |  | základní |  | 0 | 0 | 0 | 0 | 0 | 16 | K | 2 |  |  |  | ROZPOCET | 0 | 0 | 0 | 0 | 0 | 1 | 0 | 16 | 1652732401
| PP |  | Ostatní prvky kusové z pozinkovaného Pz plechu montáž stříšky, kloboučku s manžetami, průměru 200 mm | [15 empty] | PP | 2
113 | K | 764347240R02 | Dodávka a montáž atypické stříšky komínové 0,75/0,45 m | kus | 2 |  | 0 |  |  |  | základní |  | 0 | 0 | 0 | 0 | 0 | 16 | K | 2 |  |  |  | ROZPOCET | 0 | 0 | 0 | 0 | 0 | 1 | 0 | 16 | -1034183804
| PP |  | Ostatní prvky kusové z pozinkovaného Pz plechu montáž stříšky, kloboučku s manžetami, průměru 200 mm | [15 empty] | PP | 2
114 | K | 764421850 | Demontáž oplechování okapového plechu rš do 330 mm | m | 57.4 |  | 0 | CS ÚRS 2013 01 |  |  | základní |  | 0 | 0 | 0 | 0.00175 | 0.10045 | 16 | K | 2 |  |  |  | ROZPOCET | 0 | 0 | 0 | 0 | 0 | 1 | 0 | 16 | -1351046470
| PP |  | Demontáž oplechování říms rš do 330 mm | [15 empty] | PP | 2
| VV |  | 57,4"viz. specifikace |  | 57.4 | [13 empty] | VV | 2 | 2 | True | 1 | ROZPOCET
115 | K | 764430840 | Demontáž oplechování zdí rš do 500 mm | m | 20.8 |  | 0 | CS ÚRS 2013 01 |  |  | základní |  | 0 | 0 | 0 | 0.0023 | 0.04784 | 16 | K | 2 |  |  |  | ROZPOCET | 0 | 0 | 0 | 0 | 0 | 1 | 0 | 16 | -738604939
| PP |  | Demontáž oplechování zdí rš do 500 mm | [15 empty] | PP | 2
| VV |  | 20,8"viz. specifikace |  | 20.8 | [13 empty] | VV | 2 | 2 | True | 1 | ROZPOCET
116 | K | 764721115 | Oplechování říms rš 330 mm | m | 36.6 |  | 0 | CS ÚRS 2013 01 |  |  | základní |  | 0 | 0.0027 | 0.09882 | 0 | 0 | 16 | K | 2 |  |  |  | ROZPOCET | 0 | 0 | 0 | 0 | 0 | 1 | 0 | 16 | 770885406
| PP |  | Oplechování říms z plechů kovových s upraveným povrchem systém rš 330 mm | [15 empty] | PP | 2
| VV |  | 36,6"viz. specifikace |  | 36.6 | [13 empty] | VV | 2 | 2 | True | 1 | ROZPOCET
117 | K | 764721117 | Oplechování říms rš 500 mm | m | 20.6 |  | 0 | CS ÚRS 2013 01 |  |  | základní |  | 0 | 0.00413 | 0.085078 | 0 | 0 | 16 | K | 2 |  |  |  | ROZPOCET | 0 | 0 | 0 | 0 | 0 | 1 | 0 | 16 | -764838869
| PP |  | Oplechování říms z plechů kovových s upraveným povrchem systém rš 500 mm | [15 empty] | PP | 2
| VV |  | 20,6"viz. specifikace |  | 20.6 | [13 empty] | VV | 2 | 2 | True | 1 | ROZPOCET
118 | K | 764731115 | Oplechování zdí rš 500 mm | m | 20.8 |  | 0 | CS ÚRS 2013 01 |  |  | základní |  | 0 | 0.00413 | 0.085904 | 0 | 0 | 16 | K | 2 |  |  |  | ROZPOCET | 0 | 0 | 0 | 0 | 0 | 1 | 0 | 16 | 1991371428
| PP |  | Oplechování zdí, nadezdívek (atik) z plechů kovových s upraveným povrchem systém rš 500 mm | [15 empty] | PP | 2
| VV |  | 20,8"viz. specifikace |  | 20.8 | [13 empty] | VV | 2 | 2 | True | 0 | ROZPOCET
119 | K | 764751112 | Odpadní trouby kruhové rovné SROR D 100 mm | m | 36.6 |  | 0 | CS ÚRS 2013 01 |  |  | základní |  | 0 | 0.00172 | 0.062952 | 0 | 0 | 16 | K | 2 |  |  |  | ROZPOCET | 0 | 0 | 0 | 0 | 0 | 1 | 0 | 16 | 828734084
| PP |  | Odpadní trouby z plastických hmot nebo kovové s plastickým povrchem systém kruhové SROR, včetně uchycení SVSTI / SSVH / STI, rovné průměru 100 mm | [15 empty] | PP | 2
120 | K | 764751132 | Odpadní trouby koleno BK D 100 mm | kus | 8 |  | 0 | CS ÚRS 2013 01 |  |  | základní |  | 0 | 0.00038 | 0.00304 | 0 | 0 | 16 | K | 2 |  |  |  | ROZPOCET | 0 | 0 | 0 | 0 | 0 | 1 | 0 | 16 | -1373734649
| PP |  | Odpadní trouby z plastických hmot nebo kovové s plastickým povrchem systém koleno odpadní trouby BK, včetně uchycení průměru 100 mm | [15 empty] | PP | 2
121 | K | 764761152 | Žlaby podokapní půlkruhové R velikost 190 mm s háky K 33 | m | 36.6 |  | 0 | CS ÚRS 2013 01 |  |  | základní |  | 0 | 0.00175 | 0.06405 | 0 | 0 | 16 | K | 2 |  |  |  | ROZPOCET | 0 | 0 | 0 | 0 | 0 | 1 | 0 | 16 | -1018286810
| PP |  | Žlaby z plastických hmot nebo kovové s plastickým povrchem systém podokapní půlkruhové R s háky K 33 velikost 190 mm | [15 empty] | PP | 2
122 | K | 764761211 | Žlaby čelo půlkruhové RGV nebo RGH velikost 190 mm | kus | 4 |  | 0 | CS ÚRS 2013 01 |  |  | základní |  | 0 | 6e-05 | 0.00024 | 0 | 0 | 16 | K | 2 |  |  |  | ROZPOCET | 0 | 0 | 0 | 0 | 0 | 1 | 0 | 16 | 875862609
| PP |  | Žlaby z plastických hmot nebo kovové s plastickým povrchem systém doplňky žlabů čelo RGV, RGH ke žlabům půlkruhovým velikost 190 mm | [15 empty] | PP | 2
123 | K | 764761233 | Žlaby kotlík SOK k půlkruhovým žlabům velikost 190 mm | kus | 4 |  | 0 | CS ÚRS 2013 01 |  |  | základní |  | 0 | 0.00025 | 0.001 | 0 | 0 | 16 | K | 2 |  |  |  | ROZPOCET | 0 | 0 | 0 | 0 | 0 | 1 | 0 | 16 | 256712629
| PP |  | Žlaby z plastických hmot nebo kovové s plastickým povrchem systém doplňky žlabů kotlík SOK ke žlabům půlkruhovým velikost 190 mm | [15 empty] | PP | 2
124 | K | 764888R01 | Závěšená komínová lávka 350x1200 mm včetně zábradlí dle specifikace | kus | 2 |  | 0 |  |  |  | základní |  | 0 | 0.00025 | 0.0005 | 0 | 0 | 16 | K | 2 |  |  |  | ROZPOCET | 0 | 0 | 0 | 0 | 0 | 1 | 0 | 16 | -625517370
| PP |  | Dodávka montáž závěšené komínové lávky 350x1200 mm včetně zábradlí na plechovou profilovanou krytinu dle specifikace | [15 empty] | PP | 2
125 | K | 764889R02 | Komínová lávka 350x1200 mm dle specifikace | kus | 2 |  | 0 |  |  |  | základní |  | 0 | 0.00025 | 0.0005 | 0 | 0 | 16 | K | 2 |  |  |  | ROZPOCET | 0 | 0 | 0 | 0 | 0 | 1 | 0 | 16 | -1784734397
| PP |  | Dodávka montáž komínové lávky 350x1200 mm, na plechovou profilovanou krytinu dle specifikace | [15 empty] | PP | 2
126 | K | 764889R03 | Střešní žebřík systémový L=3,0 m dle specifikace | kus | 2 |  | 0 |  |  |  | základní |  | 0 | 0.00025 | 0.0005 | 0 | 0 | 16 | K | 2 |  |  |  | ROZPOCET | 0 | 0 | 0 | 0 | 0 | 1 | 0 | 16 | 32988797
| PP |  | Dodávka montáž střešní žebřík systémový L=3,0 m, na plechovou profilovanou krytinu dle specifikace | [15 empty] | PP | 2
127 | K | 764R01 | Dodávka + montáž střešního záchytného systému, včetně návrhu a PD | komplet | 1 |  | 0 |  |  |  | základní |  | 0 | 0.00017 | 0.00017 | 0 | 0 | 16 | K | 2 |  |  |  | ROZPOCET | 0 | 0 | 0 | 0 | 0 | 1 | 0 | 16 | -1069984641
| PP |  | Montáž odpadní trouby kruhové rovné D do 120 mm | [15 empty] | PP | 2
128 | K | 998764102 | Přesun hmot tonážní pro konstrukce klempířské v objektech v do 12 m | t | 1.788 |  | 0 | CS ÚRS 2013 01 |  |  | základní |  | 0 | 0 | 0 | 0 | 0 | 16 | K | 2 |  |  |  | ROZPOCET | 0 | 0 | 0 | 0 | 0 | 1 | 0 | 16 | 228429002
| PP |  | Přesun hmot pro konstrukce klempířské stanovený z hmotnosti přesunovaného materiálu vodorovná dopravní vzdálenost do 50 m v objektech výšky přes 6 do 12 m | [15 empty] | PP | 2
| D | 765 | Krytina skládaná |  |  |  | 0 | [5 empty] | 0 |  | 0.10145 |  | 0 | 2 | D | 1 |  |  |  | ROZPOCET | [6 empty] | 0
129 | K | 765111203 | Montáž okapní jednoduché větrací mřížka | m | 73.2 |  | 0 | CS ÚRS 2013 01 |  |  | základní |  | 0 | 1e-05 | 0.000732 | 0 | 0 | 16 | K | 2 |  |  |  | ROZPOCET | 0 | 0 | 0 | 0 | 0 | 1 | 0 | 16 | 1732083734
| PP |  | Montáž okapní jednoduché větrací mřížka | [15 empty] | PP | 2
| VV |  | 73,2"viz. specifikace |  | 73.2 | [13 empty] | VV | 2 | 2 | True | 1 | ROZPOCET
130 | M | 596602030 | mřížka ochranná větrací s vysokým větracím průřezem bez hřebene (černá)1 bm | m | 87.84 |  | 0 | CS ÚRS 2013 01 |  |  | základní |  | 0 | 0.00018 | 0.015811 | 0 | 0 | 32 | M | 2 |  |  |  | ROZPOCET | 0 | 0 | 0 | 0 | 0 | 1 | 0 | 16 | 209739488
| PP |  | mřížka ochranná větrací s vysokým větracím průřezem bez hřebene (černá)1 bm | [15 empty] | PP | 2
| VV |  | 73,2*1,2 'Přepočtené koeficientem množství |  | 87.84 | [13 empty] | VV | 2 | 2 | False | 1 | ROZPOCET
131 | K | 765191023 | Montáž pojistné hydroizolační fólie kladené ve sklonu přes 20° s lepenými spoji na bednění | m2 | 270 |  | 0 | CS ÚRS 2016 01 |  |  | základní |  | 0 | 0 | 0 | 0 | 0 | 16 | K | 2 |  |  |  | ROZPOCET | 0 | 0 | 0 | 0 | 0 | 1 | 0 | 16 | -1205405401
| PP |  | Montáž pojistné hydroizolační fólie kladené ve sklonu přes 20 st. s lepenými přesahy na bednění nebo tepelnou izolaci | [15 empty] | PP | 2
| VV |  | 270"viz. Specifikace |  | 270 | [13 empty] | VV | 2 | 2 | True | 1 | ROZPOCET
132 | M | 283292823VP | energeticky úsporná membrána 190g/m2 | m2 | 297 |  | 0 |  |  |  | základní |  | 0 | 0.00017 | 0.05049 | 0 | 0 | 32 | M | 2 |  |  |  | ROZPOCET | 0 | 0 | 0 | 0 | 0 | 1 | 0 | 16 | -1818252393
| PP |  | Energeticky úsporná membrána - difuzně otevřená, větrotěsná pojistná hydroizolace s integrovaným samolepicím okrajem pro dvouplášťové šikmé střechy zateplené na celou výšku krokví. Pro střechy bedněné i bez bednění i pro fasády s obkladem s uzavřenými spárami. Materiál: Polyesterová textilie schopná jímat vodu s vodotěšným a paropropustným polyuretanovým povrstvením a integrovaným samolepicím okrajem. Hmotnost: ca. 190 g/m2 | [15 empty] | PP | 2
| VV |  | 270*1,1 'Přepočtené koeficientem množství |  | 297 | [13 empty] | VV | 2 | 2 | False | 1 | ROZPOCET
133 | K | 765191031 | Montáž pojistné hydroizolační fólie lepení těsnících pásků pod kontralatě | m | 240 |  | 0 | CS ÚRS 2016 01 |  |  | základní |  | 0 | 0 | 0 | 0 | 0 | 16 | K | 2 |  |  |  | ROZPOCET | 0 | 0 | 0 | 0 | 0 | 1 | 0 | 16 | -1621770952
| PP |  | Montáž pojistné hydroizolační fólie lepení těsnících pásků pod kontralatě | [15 empty] | PP | 2
| VV |  | 240"viz. Specifikace |  | 240 | [13 empty] | VV | 2 | 2 | True | 1 | ROZPOCET
134 | M | 283293041VP | těsnící páska pod kontralatě | m | 264 |  | 0 |  |  |  | základní |  | 0 | 1e-05 | 0.00264 | 0 | 0 | 32 | M | 2 |  |  |  | ROZPOCET | 0 | 0 | 0 | 0 | 0 | 1 | 0 | 16 | -1488788433
| PP |  | Těsnící páska pod kontralatě. Jednostranně samolepící pás z modifikovaného asfaltu pro dokonalé utěsnění kontralatí, Rozměry role 6 cm x 15 mb | [15 empty] | PP | 2
| VV |  | 240*1,1 'Přepočtené koeficientem množství |  | 264 | [13 empty] | VV | 2 | 2 | False | 1 | ROZPOCET
135 | K | 765192001 | Nouzové (provizorní) zakrytí střechy plachtou | m2 | 227 |  | 0 | CS ÚRS 2016 01 |  |  | základní |  | 0 | 0.00014 | 0.03178 | 0 | 0 | 16 | K | 2 |  |  |  | ROZPOCET | 0 | 0 | 0 | 0 | 0 | 1 | 0 | 16 | 269573243
| PP |  | Nouzové zakrytí střechy plachtou | [15 empty] | PP | 2
136 | K | 998765102 | Přesun hmot tonážní pro krytiny skládané v objektech v do 12 m | t | 0.101 |  | 0 | CS ÚRS 2013 01 |  |  | základní |  | 0 | 0 | 0 | 0 | 0 | 16 | K | 2 |  |  |  | ROZPOCET | 0 | 0 | 0 | 0 | 0 | 1 | 0 | 16 | -1116500154
| PP |  | Přesun hmot pro krytiny skládané stanovený z hmotnosti přesunovaného materiálu vodorovná dopravní vzdálenost do 50 m na objektech výšky přes 6 do 12 m | [15 empty] | PP | 2
| D | 766 | Konstrukce truhlářské |  |  |  | 0 | [5 empty] | 0 |  | 0.60498 |  | 0 | 2 | D | 1 |  |  |  | ROZPOCET | [6 empty] | 0
137 | K | 766421233 | Montáž obložení podhledů jednoduchých palubkami z tvrdého dřeva š do 100 mm | m2 | 51.6 |  | 0 | CS ÚRS 2013 01 |  |  | základní |  | 0 | 0 | 0 | 0 | 0 | 16 | K | 2 |  |  |  | ROZPOCET | 0 | 0 | 0 | 0 | 0 | 1 | 0 | 16 | 994213962
| PP |  | Montáž obložení podhledů jednoduchých palubkami z tvrdého dřeva š do 100 mm | [15 empty] | PP | 2
| VV |  | 51,6"viz. specifikace |  | 51.6 | [13 empty] | VV | 2 | 2 | True | 1 | ROZPOCET
138 | M | 611911550 | palubky obkladové tl. 20 mm | m2 | 61.92 |  | 0 | CS ÚRS 2013 01 |  |  | základní |  | 0 | 0.00931 | 0.57648 | 0 | 0 | 32 | M | 2 |  |  |  | ROZPOCET | 0 | 0 | 0 | 0 | 0 | 1 | 0 | 16 | 433503228
| PP |  | palubky obkladové SM profil klasický 19 x 116 mm A/B | [15 empty] | PP | 2
| VV |  | 51,6*1,2 'Přepočtené koeficientem množství |  | 61.92 | [13 empty] | VV | 2 | 2 | False | 1 | ROZPOCET
139 | K | 766671021 | Montáž střešního okna do krytiny tvarované | kus | 2 |  | 0 | CS ÚRS 2013 01 |  |  | základní |  | 0 | 0.00025 | 0.0005 | 0 | 0 | 16 | K | 2 |  |  |  | ROZPOCET | 0 | 0 | 0 | 0 | 0 | 1 | 0 | 16 | 1017301468
| PP |  | Montáž střešního okna do krytiny tvarované | [15 empty] | PP | 2
140 | M | 611406060VP | atypiký výlez střešní - pro sklon střechy 20-65°, 70 x 100 cm | kus | 2 |  | 0 |  |  |  | základní |  | 0 | 0.014 | 0.028 | 0 | 0 | 32 | M | 2 |  |  |  | ROZPOCET | 0 | 0 | 0 | 0 | 0 | 1 | 0 | 16 | -1162823481
| PP |  | atypiký výlez střešní - pro sklon střechy 20-65°, 70 x 100 cm | [15 empty] | PP | 2
141 | K | 998766102 | Přesun hmot tonážní pro konstrukce truhlářské v objektech v do 12 m | t | 0.605 |  | 0 | CS ÚRS 2013 01 |  |  | základní |  | 0 | 0 | 0 | 0 | 0 | 16 | K | 2 |  |  |  | ROZPOCET | 0 | 0 | 0 | 0 | 0 | 1 | 0 | 16 | 402246279
| PP |  | Přesun hmot pro konstrukce truhlářské stanovený z hmotnosti přesunovaného materiálu vodorovná dopravní vzdálenost do 50 m v objektech výšky přes 6 do 12 m | [15 empty] | PP | 2
| D | 77R01 | Doplňkové konstrukce |  |  |  | 0 | [5 empty] | 0 |  | 0.104 |  | 0 | 2 | D | 1 |  |  |  | ROZPOCET | [6 empty] | 0
142 | K | 777R01 | Montáž hasících přístrojů dle PBŘ | kus | 2 |  | 0 |  |  |  | základní |  | 0 | 0.04 | 0.08 | 0 | 0 | 16 | K | 2 |  |  |  | ROZPOCET | 0 | 0 | 0 | 0 | 0 | 1 | 0 | 16 | -192991162
| PP |  | Montáž hasících přístrojů dle PBŘ | [15 empty] | PP | 2
143 | M | 449321130 | přístroj hasicí ruční práškový 6kg - 21A | kus | 1 |  | 0 | CS ÚRS 2013 01 |  |  | základní |  | 0 | 0.01 | 0.01 | 0 | 0 | 128 | M | 2 |  |  |  | ROZPOCET | 0 | 0 | 0 | 0 | 0 | 1 | 0 | 128 | 886227090
| PP |  | přístroj hasicí ruční práškový 6kg - 21A | [15 empty] | PP | 2
144 | M | 449323110 | přístroj hasicí ruční vodní 6kg - 21A | kus | 1 |  | 0 | CS ÚRS 2013 01 |  |  | základní |  | 0 | 0.014 | 0.014 | 0 | 0 | 128 | M | 2 |  |  |  | ROZPOCET | 0 | 0 | 0 | 0 | 0 | 1 | 0 | 128 | 1039205087
| PP |  | přístroj hasicí ruční vodní 6kg - 21A | [15 empty] | PP | 2
| D | 783 | Dokončovací práce - nátěry |  |  |  | 0 | [5 empty] | 0 |  | 0.029936 |  | 0 | 2 | D | 1 |  |  |  | ROZPOCET | [6 empty] | 0
145 | K | 783121113 | Nátěry syntetické OK těžkých "A" barva dražší lesklý povrch 1x antikorozní, 1x základní, 3x email | m2 | 3 |  | 0 | CS ÚRS 2013 01 |  |  | základní |  | 0 | 0.00088 | 0.00264 | 0 | 0 | 16 | K | 2 |  |  |  | ROZPOCET | 0 | 0 | 0 | 0 | 0 | 1 | 0 | 16 | 1613749836
| PP |  | Nátěry syntetické OK těžkých "A" barva dražší lesklý povrch 1x antikorozní, 1x základní, 3x email | [15 empty] | PP | 2
| VV |  | 1,5*2"oprava výlezu do půdního prostoru |  | 3 | [13 empty] | VV | 2 | 2 | True | 1 | ROZPOCET
146 | K | 783783312 | Nátěry tesařských kcí proti dřevokazným houbám, hmyzu a plísním preventivní dvojnásobné v exteriéru | m2 | 682.4 |  | 0 | CS ÚRS 2013 01 |  |  | základní |  | 0 | 4e-05 | 0.027296 | 0 | 0 | 16 | K | 2 |  |  |  | ROZPOCET | 0 | 0 | 0 | 0 | 0 | 1 | 0 | 16 | -1589629275
| PP |  | Nátěry tesařských kcí proti dřevokazným houbám, hmyzu a plísním preventivní dvojnásobné v exteriéru | [15 empty] | PP | 2
| VV |  | 682,4"viz. spicifikace |  | 682.4 | [13 empty] | VV | 2 | 2 | True | 0 | ROZPOCET
| D | M | Práce a dodávky M |  |  |  | 0 | [5 empty] | 0 |  | 0.039365 |  | 0 | 3 | D | 0 |  |  |  | ROZPOCET | [6 empty] | 0
| D | 46-M | Zemní práce při extr.mont.pracích |  |  |  | 0 | [5 empty] | 0 |  | 0.039365 |  | 0 | 3 | D | 1 |  |  |  | ROZPOCET | [6 empty] | 0
147 | K | 460470011 | Provizorní zajištění kabelů a potrubí ve výkopech při jejich křížení | kus | 5 |  | 0 | CS ÚRS 2013 01 |  |  | základní |  | 0 | 0.0076 | 0.038 | 0 | 0 | 64 | K | 2 |  |  |  | ROZPOCET | 0 | 0 | 0 | 0 | 0 | 1 | 0 | 64 | 1980510966
| PP |  | Provizorní zajištění kabelů a potrubí ve výkopech při jejich křížení | [15 empty] | PP | 2
| VV |  | 5"odhad |  | 5 | [13 empty] | VV | 2 | 2 | True | 1 | ROZPOCET
148 | K | 460490012 | Krytí kabelů, potrubí výstražnou fólií šířky 25 cm | m | 19.5 |  | 0 | CS ÚRS 2013 01 |  |  | základní |  | 0 | 7e-05 | 0.001365 | 0 | 0 | 64 | K | 2 |  |  |  | ROZPOCET | 0 | 0 | 0 | 0 | 0 | 1 | 0 | 64 | -870219406
| PP |  | Krytí kabelů, nebo potrubí výstražnou fólií z PVC včetně vyrovnání povrchu rýhy, rozvinutí a uložení fólie do rýhy, fólie šířky do 25cm | [15 empty] | PP | 2
| VV |  | 13+2,5*2+1,5"oprava vástražných fólií po překopech |  | 19.5 | [13 empty] | VV | 2 | 2 | True | 1 | ROZPOCET
| D | VRN | Vedlejší rozpočtové náklady |  |  |  | 0 | [5 empty] | 0 |  | 0 |  | 0 | 5 | D | 0 |  |  |  | ROZPOCET | [6 empty] | 0
| D | VRN6 | Územní vlivy |  |  |  | 0 | [5 empty] | 0 |  | 0 |  | 0 | 5 | D | 1 |  |  |  | ROZPOCET | [6 empty] | 0
149 | K | 06330300VP | Zajištění pracovníků - Práce ve výškách, v hloubkách (úvazy, postroje, apod...) | komplet | 1 |  | 0 |  |  |  | základní |  | 0 | 0 | 0 | 0 | 0 | 1024 | K | 2 |  |  |  | ROZPOCET | 0 | 0 | 0 | 0 | 0 | 1 | 0 | 1024 | -1451955330
| PP |  | Územní vlivy práce na těžce přístupných místech práce ve výškách, v hloubkách | [15 empty] | PP | 2

## 02 - Bleskosvod
| List obsahuje: |  | 1) Krycí list soupisu | 2) Rekapitulace |  |  | 3) Soupis prací | Zpět na list: | Rekapitulace stavby
{4797811f-1903-4ba3-bdd5-38b7fa23aa26}
2
| KRYCÍ LIST SOUPISU | [8 empty] | v --- níže se nacházejí doplnkové a pomocné údaje k sestavám --- v | [8 empty] | False
Stavba:
Změna zastřešení BD č.p. 418 v Třinci-Konská
Objekt:
02 - Bleskosvod
| KSO: |  |  |  |  | CC-CZ:
| Místo: |  | Třinec |  |  | Datum: | 4.12.2017
| Zadavatel: |  |  |  |  | IČ: | 00297313
|  | Město Třinec, Jablunkovská 160, 739 61 Třinec |  |  |  | DIČ: | CZ00297313
| Uchazeč: |  |  |  |  | IČ:
DIČ:
| Projektant: |  |  |  |  | IČ:
DIČ:
Poznámka:
| Cena bez DPH | [5 empty] | 0
|  |  | Základ daně |  |  | Sazba daně | Výše daně
| DPH | základní | 0 |  |  | 21% | 0
|  | snížená | 0 |  |  | 15% | 0
|  | zákl. přenesená | 0 |  |  | 21% | 0
|  | sníž. přenesená | 0 |  |  | 15% | 0
|  | nulová | 0 |  |  | 0% | 0
| Cena s DPH |  |  | v | CZK |  | 0
REKAPITULACE ČLENĚNÍ SOUPISU PRACÍ
Stavba:
Změna zastřešení BD č.p. 418 v Třinci-Konská
Objekt:
02 - Bleskosvod
Místo: |  |  | Třinec |  |  | Datum: | 4.12.2017
Zadavatel: |  |  | Město Třinec, Jablunkovská 160, 739 61 Třinec |  |  | Projektant:
Uchazeč:
Kód dílu - Popis | [6 empty] | Cena celkem [CZK]
Náklady soupisu celkem | [6 empty] | 0 | [12 empty] | -1
SOUPIS PRACÍ
Stavba:
Změna zastřešení BD č.p. 418 v Třinci-Konská
Objekt:
02 - Bleskosvod
Místo: |  |  | Třinec |  |  | Datum: | 4.12.2017
Zadavatel: |  |  | Město Třinec, Jablunkovská 160, 739 61 Třinec |  |  | Projektant:
Uchazeč:
PČ | Typ | Kód | Popis | MJ | Množství | J.cena [CZK] | Cena celkem [CZK] | Cenová soustava |  | Poznámka | DPH | J. Nh [h] | Nh celkem [h] | J. hmotnost [t] | Hmotnost celkem [t] | J. suť [t] | Suť Celkem [t]
Náklady soupisu celkem | [6 empty] | 0 | [5 empty] | 0 |  | 0 |  | 0 |  | D | -1 | [7 empty] | 0
1 | K | 7410R01 | 04 - Zařízení silnoproudé elektrotechniky - Viz. samostatný položkový rozpočet | komplet | 1 | 0 | 0 |  |  |  | základní |  | 0 | 0 | 0 | 0 | 0 | 512 | K | 0 | ROZPOCET | 0 | 0 | 0 | 0 | 0 | 1 | 0 | 512 | 1563796618
| PP |  | Viz. samostatný položkový rozpočet | [15 empty] | PP | 0

## 02_RZP
Stavba: Změna zastřešení obytného domu č. p. 418 v Třinci – Konská
Místo stavby: Kat. úz. Konská, parc. č. 850, 1034/2
Investor: Město Třinec, Jablunkovská 160, 739 61 Třinec
Stupeň PD: DPS
Projektant: Ing. Karel Macura, autorizovaný technik pro techniku
prostředí staveb, specializace elektrotechnická zařízení, č. autorizace 1102910
adresa: Projekce elektrických zařízení
Ing. Karel Macura, 739 55 Smilovice č. p. 251, tel. 777 144 735
Rekapitulace rozpočtových nákladů, výkaz výměr, specifikace materiálu
1 | Dodávka |  |  | 0
2 | Dopr. z dod. 3,6 % |  |  | 0
3 | Přesun 1 % z dod. |  |  | 0
4 | Montáž |  |  |  |  | 0
5 | PPV a zednické výpomoce vč.zazdění a zabílení drážek 3,6 % z mont. |  |  |  |  | 0
6 | Mezisoučet |  |  | 0 |  | 0
7 | Zemní práce |  |  |  |  | 0
8 | HZS |  |  |  |  | 0
9 | Celkem (bez DPH) Kč: |  |  |  |  | 0
10 | Náklady na zařízení staveniště – GZS 2,4% z celk. nákladů |  |  |  |  | 0
11 | Základ daně pro DPH 21% |  |  | 0
12 | DPH 21% |  |  | 0
13 | Celkem (včetně DPH) Kč: |  |  |  |  | 0
Poznámka: Veškeré použité názvy a výrobky v této projektové dokumentaci jsou vyjádřením minimálního technického
standartu. Dodavatel může použít jiné výrobky kvalitativně stejné nebo lepší.
cena
č.pol. | zkrácený popis | m.j. | množs. | dodávka |  | montáž |  |  |  | název textové nebo výkresové
| Materiál/montáž |  |  | jedn. | pol.celk. | jedn. | pol.celk. |  |  | části dokumentace, na které
| Montáž dle ceníku C21M ÚRS Praha - elektromontážní práce | [8 empty] | se uvedená výměra nachází
| Dodávka - materiál dle ceníku velkoobchodu s elektromateriálem z 2017 | [8 empty] | (dle vyhl. 230 Sb)
Materiál/montáž - LPS - vnější ochrana objektu před bleskem
1 | AlMgSi d8 po hřebení a svazích střechy | m | 88 |  | 0 |  | 0 | 88 | m | viz příloha č. 1,2
3 | AlMgSi d8 po stěnách k zemničům | m | 40 |  | 0 |  | 0 | 40 | m | viz příloha č. 1,2
4 | Vodič CY16 zelenožlutý | m | 15 |  | 0 |  | 0 | 15 | m | viz příloha č. 1,2
5 | podpěra PV na hřebeni střechy á 1 m | ks | 20 |  | 0 |  | 0 | 20 | ks | viz příloha č. 1,2
6 | podpěra PV po oplechování střechy á 1 m | ks | 30 |  | 0 |  | 0 | 30 | ks | viz příloha č. 1,2
7 | podpěra vedení po zdi PV01 | ks | 35 |  | 0 |  | 0 | 35 | ks | viz příloha č. 1,2
8 | FeZn d10 od zkušební svorky k zemniči | m | 6 |  | 0 |  | 0 | 6 | m | viz příloha č. 1,2
9 | zemnící deska FeZn 2000/250 | ks | 4 |  | 0 |  | 0 | 4 | ks | viz příloha č. 1,2
10 | SR03 FeZn svorka k spojení FeZn30/4 s FeZn d10 | ks | 8 |  | 0 |  | 0 | 8 | ks | viz příloha č. 1,2
11 | asfaltová zálivka spojů v zemi | ks | 8 |  | 0 |  | 0 | 8 | ks | viz příloha č. 1,2
12 | svorka zkušební nerez | ks | 4 |  | 0 |  | 0 | 4 | ks | viz příloha č. 1,2
13 | ochranný úhelník do stěny nerez | ks | 4 |  | 0 |  | 0 | 4 | ks | viz příloha č. 1,2
14 | SS svorka spojovací nerez | ks | 8 |  | 0 |  | 0 | 8 | ks | viz příloha č. 1,2
15 | SO svorka okapová nerez | ks | 4 |  | 0 |  | 0 | 4 | ks | viz příloha č. 1,2
16 | SP připojovací na kov. souč. nerez | ks | 4 |  | 0 |  | 0 | 4 | ks | viz příloha č. 1,2
17 | ST připojovací na potrubí nerez | ks | 18 |  | 0 |  | 0 | 18 | ks | viz příloha č. 1,2
18 | tvarování úhelníku, jímače | ks | 12 |  | 0 |  | 0 | 12 | ks | viz příloha č. 1,2
19 | ukončení vodičů hromosvodu | ks | 56 |  | 0 |  | 0 | 56 | ks | viz příloha č. 1,2
20 | označení vývodů zemničů štítky | ks | 4 |  | 0 |  | 0 | 4 | ks | viz příloha č. 1,2
21 | drážka ve stěně pro vodič CY16, š 3 cm, hl 3 cm | m | 14 |  | 0 |  | 0 | 14 | m | viz příloha č. 1,2
22 | průraz zdivem do tl 50 cm | ks | 1 |  | 0 |  | 0 | 1 | ks | viz příloha č. 1,2
23 | omítka vnitřní YTONG pro zaplnění průrazů a dráž. celkem | kg | 30 |  | 0 |  | 0 | 30 | kg | viz příloha č. 1,2
24 | Materiál/montáž - STA
25 | venkovní koaxiální kabel | m | 24 |  | 0 |  | 0 | 24 | m | viz příloha č. 1,2
26 | anténní stožár pozinkovaný l do 4 m včetně úchytů | ks | 1 |  | 0 |  | 0 | 1 | ks | viz příloha č. 1,2
27 | venkovní anténa pozemn. digit. TV sign. dosah 95 km | ks | 2 |  | 0 |  | 0 | 2 | ks | viz příloha č. 1,2
28 | přepěťová ochrana anténního příjmu | ks | 2 |  | 0 |  | 0 | 2 | ks | viz příloha č. 1,2
29 | měření signálů při osazení antény | ks | 2 |  | 0 |  | 0 | 2 | ks | viz příloha č. 1,2
30 | nastavení antény | ks | 2 |  | 0 |  | 0 | 2 | ks | viz příloha č. 1,2
31 | měření na úč. zásuvce | ks | 4 |  | 0 |  | 0 | 4 | ks | viz příloha č. 1,2
32 | ukončení kabelu STA | ks | 4 |  | 0 |  | 0 | 4 | ks | viz příloha č. 1,2
33 | podruž. materiál 3% | % | 3 |  | 0 |  | 0
34 |  |  |  |  | 0 |  | 0
Zemní práce
1 | výkop rýhy pro zemnící desku š. 50, hl 70, zem. tř. 3-4 | m | 24 |  | 0 |  | 0 | 24 | m | viz příloha č. 1,2
2 | zalití zemnícího vedení bentonitem nebo kaší z jílu rozměl. ve vodě | m | 24 |  | 0 |  | 0 | 24 | m | viz příloha č. 1,2
3 | zához rýhy pro vedení zemniče š. 50, hl 70, zem. tř. 3-4 | m | 24 |  | 0 |  | 0 | 24 | m | viz příloha č. 1,2
4 | úprava terénu + výsev trávníku | m2 | 24 |  | 0 |  | 0 | 24 | m2 | viz příloha č. 1,2
5 | celkem | [5 empty] | 0
HZS
1 | demontáž stávajícího anténního systému STA | hod | 6 |  |  |  | 0 | 6 | hod | vykalkulovaný odhad
2 | demontáž stávajícího hromosvodu | hod | 16 |  |  |  | 0 | 16 | hod | vykalkulovaný odhad
3 | LPS - předání, proškol. osob pověř. údržbou LPS se zápisem | hod | 1 |  |  |  | 0 | 1 | hod | vykalkulovaný odhad
4 | STA - předání, proškol. osob pověř. údržbou STA se zápisem | hod | 1 |  |  |  | 0 | 1 | hod | vykalkulovaný odhad
5 | třídění odpadů | hod | 2 |  |  |  | 0 | 2 | hod | vykalkulovaný odhad
6 | odvoz suti na skládku do 25 km | hod | 2 |  |  |  | 0 | 2 | hod | vykalkulovaný odhad
7 | dokumentace skutečného provedení | hod | 4 |  |  |  | 0 | 4 | hod | vykalkulovaný odhad
8 | závěrečná měření, revize, předávací protokoly | hod | 8 |  |  |  | 0 | 8 | hod | vykalkulovaný odhad
9 | [6 empty] | 0

## 03 - VRN - Vedlejší rozpo...
| List obsahuje: |  | 1) Krycí list soupisu | 2) Rekapitulace |  |  | 3) Soupis prací | Zpět na list: | Rekapitulace stavby
{9748efd7-73be-4033-80b4-d795386aef1c}
2
| KRYCÍ LIST SOUPISU | [8 empty] | v --- níže se nacházejí doplnkové a pomocné údaje k sestavám --- v | [8 empty] | False
Stavba:
Změna zastřešení BD č.p. 418 v Třinci-Konská
Objekt:
03 - VRN - Vedlejší rozpočtové náklady
| KSO: |  |  |  |  | CC-CZ:
| Místo: |  | Třinec |  |  | Datum: | 4.12.2017
| Zadavatel: |  |  |  |  | IČ: | 00297313
|  | Město Třinec, Jablunkovská 160, 739 61 Třinec |  |  |  | DIČ: | CZ00297313
| Uchazeč: |  |  |  |  | IČ:
DIČ:
| Projektant: |  |  |  |  | IČ:
DIČ:
Poznámka:
| Cena bez DPH | [5 empty] | 0
|  |  | Základ daně |  |  | Sazba daně | Výše daně
| DPH | základní | 0 |  |  | 21% | 0
|  | snížená | 0 |  |  | 15% | 0
|  | zákl. přenesená | 0 |  |  | 21% | 0
|  | sníž. přenesená | 0 |  |  | 15% | 0
|  | nulová | 0 |  |  | 0% | 0
| Cena s DPH |  |  | v | CZK |  | 0
REKAPITULACE ČLENĚNÍ SOUPISU PRACÍ
Stavba:
Změna zastřešení BD č.p. 418 v Třinci-Konská
Objekt:
03 - VRN - Vedlejší rozpočtové náklady
Místo: |  |  | Třinec |  |  | Datum: | 4.12.2017
Zadavatel: |  |  | Město Třinec, Jablunkovská 160, 739 61 Třinec |  |  | Projektant:
Uchazeč:
Kód dílu - Popis | [6 empty] | Cena celkem [CZK]
Náklady soupisu celkem | [6 empty] | 0 | [12 empty] | -1
| VRN - Vedlejší rozpočtové náklady | [5 empty] | 0
| 0 - Vedlejší rozpočtové náklady | [5 empty] | 0
SOUPIS PRACÍ
Stavba:
Změna zastřešení BD č.p. 418 v Třinci-Konská
Objekt:
03 - VRN - Vedlejší rozpočtové náklady
Místo: |  |  | Třinec |  |  | Datum: | 4.12.2017
Zadavatel: |  |  | Město Třinec, Jablunkovská 160, 739 61 Třinec |  |  | Projektant:
Uchazeč:
PČ | Typ | Kód | Popis | MJ | Množství | J.cena [CZK] | Cena celkem [CZK] | Cenová soustava |  | Poznámka | DPH | J. Nh [h] | Nh celkem [h] | J. hmotnost [t] | Hmotnost celkem [t] | J. suť [t] | Suť Celkem [t]
Náklady soupisu celkem | [6 empty] | 0 | [5 empty] | 0 |  | 0 |  | 0 |  | D | -1 | [7 empty] | 0
| D | VRN | Vedlejší rozpočtové náklady |  |  |  | 0 | [5 empty] | 0 |  | 0 |  | 0 | 5 | D | 0 | ROZPOCET | [6 empty] | 0
| D | 0 | Vedlejší rozpočtové náklady |  |  |  | 0 | [5 empty] | 0 |  | 0 |  | 0 | 5 | D | 1 | ROZPOCET | [6 empty] | 0
1 | K | 013254000 | Dokumentace skutečného provedení stavby | komplet | 1 |  | 0 | CS ÚRS 2013 01 |  |  | základní |  | 0 | 0 | 0 | 0 | 0 | 8192 | K | 2 | ROZPOCET | 0 | 0 | 0 | 0 | 0 | 1 | 0 | 8192 | -1522706204
| PP |  | Dokumentace skutečného provedení stavby | [15 empty] | PP | 2
2 | K | 020001000 | Vytýčení stávajících sítí TI | komplet | 1 |  | 0 | CS ÚRS 2013 01 |  |  | základní |  | 0 | 0 | 0 | 0 | 0 | 131072 | K | 2 | ROZPOCET | 0 | 0 | 0 | 0 | 0 | 1 | 0 | 131072 | 1242011821
| PP |  | Vytýčení stávajících sítí TI | [15 empty] | PP | 2
3 | K | 030001000 | Zařízení staveniště, včetně buňkoviště a suchého WC | komplet | 1 |  | 0 | CS ÚRS 2013 01 |  |  | základní |  | 0 | 0 | 0 | 0 | 0 | 131072 | K | 2 | ROZPOCET | 0 | 0 | 0 | 0 | 0 | 1 | 0 | 131072 | 687841286
| PP |  | Zařízení staveniště, včetně buňkoviště a suchého WC | [15 empty] | PP | 2
4 | K | 034103000 | Energie a voda pro zařízení staveniště | komplet | 1 |  | 0 | CS ÚRS 2013 01 |  |  | základní |  | 0 | 0 | 0 | 0 | 0 | 131072 | K | 2 | ROZPOCET | 0 | 0 | 0 | 0 | 0 | 1 | 0 | 131072 | -621052991
| PP |  | Energie a voda pro zařízení staveniště | [15 empty] | PP | 2
5 | K | 034203000 | Mobilní oplocení staveniště V=1,8 m - montáž + demontáž | komplet | 1 |  | 0 | CS ÚRS 2013 01 |  |  | základní |  | 0 | 0 | 0 | 0 | 0 | 131072 | K | 2 | ROZPOCET | 0 | 0 | 0 | 0 | 0 | 1 | 0 | 131072 | 1075746878
| PP |  | Mobilní oplocení staveniště V=1,8 m | [15 empty] | PP | 2
6 | K | 034403000 | Dočasné dopravní značení na staveništi - montáž + demontáž | komplet | 1 |  | 0 | CS ÚRS 2013 01 |  |  | základní |  | 0 | 0 | 0 | 0 | 0 | 131072 | K | 2 | ROZPOCET | 0 | 0 | 0 | 0 | 0 | 1 | 0 | 131072 | 1204382558
| PP |  | Dočasné dopravní značení na staveništi - montáž + demontáž | [15 empty] | PP | 2
7 | K | 034503000 | Informační tabule na staveništi | komplet | 1 |  | 0 | CS ÚRS 2013 01 |  |  | základní |  | 0 | 0 | 0 | 0 | 0 | 131072 | K | 2 | ROZPOCET | 0 | 0 | 0 | 0 | 0 | 1 | 0 | 131072 | 616830655
| PP |  | Informační tabule na staveništi | [15 empty] | PP | 2
8 | K | 044002000R01 | Revize bleskosvodu | Komplet | 1 |  | 0 |  |  |  | základní |  | 0 | 0 | 0 | 0 | 0 | 131072 | K | 2 | ROZPOCET | 0 | 0 | 0 | 0 | 0 | 1 | 0 | 131072 | -1741292840
| PP |  | Hlavní tituly průvodních činností a nákladů inženýrská činnost revize | [15 empty] | PP | 2
9 | K | 044002000R02 | Revize komínů | Komplet | 1 |  | 0 |  |  |  | základní |  | 0 | 0 | 0 | 0 | 0 | 131072 | K | 2 | ROZPOCET | 0 | 0 | 0 | 0 | 0 | 1 | 0 | 131072 | -491957503
| PP |  | Hlavní tituly průvodních činností a nákladů inženýrská činnost revize | [15 empty] | PP | 2
10 | K | 065002000 | Mimostaveništní doprava materiálů | komplet | 1 |  | 0 | CS ÚRS 2013 01 |  |  | základní |  | 0 | 0 | 0 | 0 | 0 | 131072 | K | 2 | ROZPOCET | 0 | 0 | 0 | 0 | 0 | 1 | 0 | 131072 | -1267110943
| PP |  | Mimostaveništní doprava materiálů | [15 empty] | PP | 2

## Pokyny pro vyplnění
Struktura údajů, formát souboru a metodika pro zpracování
Struktura
Soubor je složen ze záložky Rekapitulace stavby a záložek s názvem soupisu prací pro jednotlivé objekty ve formátu XLS. Každá ze záložek přitom obsahuje
ještě samostatné sestavy vymezené orámovaním a nadpisem sestavy.
Rekapitulace stavby obsahuje sestavu Rekapitulace stavby a Rekapitulace objektů stavby a soupisů prací.
V sestavě Rekapitulace stavby jsou uvedeny informace identifikující předmět veřejné zakázky na stavební práce, KSO, CC-CZ, CZ-CPV, CZ-CPA a rekapitulaci
celkové nabídkové ceny uchazeče.
V sestavě Rekapitulace objektů stavby a soupisů prací je uvedena rekapitulace stavebních objektů, inženýrských objektů, provozních souborů,
vedlejších a ostatních nákladů a ostatních nákladů s rekapitulací nabídkové ceny za jednotlivé soupisy prací. Na základě údaje Typ je možné
identifikovat, zda se jedná o objekt nebo soupis prací pro daný objekt:
|  | STA | Stavební objekt pozemní
|  | ING | Stavební objekt inženýrský
|  | PRO | Provozní soubor
|  | VON | Vedlejší a ostatní náklady
|  | OST | Ostatní
|  | Soupis | Soupis prací pro daný typ objektu
Soupis prací pro jednotlivé objekty obsahuje sestavy Krycí list soupisu, Rekapitulace členění soupisu prací, Soupis prací. Za soupis prací může být považován
i objekt stavby v případě, že neobsahuje podřízenou zakázku.
Krycí list soupisu obsahuje rekapitulaci informací o předmětu veřejné zakázky ze sestavy Rekapitulace stavby, informaci o zařazení objektu do KSO,
CC-CZ, CZ-CPV, CZ-CPA a rekapitulaci celkové nabídkové ceny uchazeče za aktuální soupis prací.
Rekapitulace členění soupisu prací obsahuje rekapitulaci soupisu prací ve všech úrovních členění soupisu tak, jak byla tato členění použita (např.
stavební díly, funkční díly, případně jiné členění) s rekapitulací nabídkové ceny.
Soupis prací obsahuje položky veškerých stavebních nebo montážních prací, dodávek materiálů a služeb nezbytných pro zhotovení stavebního objektu,
inženýrského objektu, provozního souboru, vedlejších a ostatních nákladů.
Pro položky soupisu prací se zobrazují následující informace:
|  | PČ |  | Pořadové číslo položky v aktuálním soupisu
|  | TYP |  | Typ položky: K - konstrukce, M - materiál, PP - plný popis, PSC - poznámka k souboru cen, P - poznámka k položce, VV - výkaz výměr
|  | Kód |  | Kód položky
|  | Popis |  | Zkrácený popis položky
|  | MJ |  | Měrná jednotka položky
|  | Množství |  | Množství v měrné jednotce
|  | J.cena |  | Jednotková cena položky. Zadaní může obsahovat namísto J.ceny sloupce J.materiál a J.montáž, jejichž součet definuje
J.cenu položky.
|  | Cena celkem |  | Celková cena položky daná jako součin množství a j.ceny
|  | Cenová soustava |  | Příslušnost položky do cenové soustavy
Ke každé položce soupisu prací se na samostatných řádcích může zobrazovat:
Plný popis položky
Poznámka k souboru cen a poznámka zadavatele
Výkaz výměr
Pokud je k řádku výkazu výměr evidovaný údaj ve sloupci Kód, jedná se o definovaný odkaz, na který se může odvolávat výkaz výměr z jiné položky.
Metodika pro zpracování
Jednotlivé sestavy jsou v souboru provázány. Editovatelné pole jsou zvýrazněny žlutým podbarvením, ostatní pole neslouží k editaci a nesmí být jakkoliv
modifikovány.
Uchazeč je pro podání nabídky povinen vyplnit žlutě podbarvená pole:
Pole Uchazeč v sestavě Rekapitulace stavby - zde uchazeč vyplní svůj název (název subjektu)
Pole IČ a DIČ v sestavě Rekapitulace stavby - zde uchazeč vyplní svoje IČ a DIČ
Datum v sestavě Rekapitulace stavby - zde uchazeč vyplní datum vytvoření nabídky
J.cena = jednotková cena v sestavě Soupis prací o maximálním počtu desetinných míst uvedených v poli
- pokud sestavy soupisů prací obsahují pole J.cena, musí být všechna tato pole vyplněna nenulovými kladnými číslicemi
Poznámka - nepovinný údaj pro položku soupisu
V případě, že sestavy soupisů prací neobsahují pole J.cena, potom ve všech soupisech prací obsahují pole:
- J.materiál - jednotková cena materiálu
- J.montáž - jednotková cena montáže
Uchazeč je v tomto případě povinen vyplnit všechna pole J.materiál a pole J.montáž nenulovými kladnými číslicemi. V případech, kdy položka
neobsahuje žádný materiál je přípustné, aby pole J.materiál bylo vyplněno nulou. V případech, kdy položka neobsahuje žádnou montáž je přípustné,
aby pole J.montáž bylo vyplněno nulou. Není však přípustné, aby obě pole - J.materiál, J.Montáž byly u jedné položky vyplněny nulou.
Rekapitulace stavby
Název |  |  | Povinný |  | Popis | Typ | Max. počet
atributu |  |  | (A/N) |  |  |  | znaků
Kód |  |  | A |  | Kód stavby | String | 20
Stavba |  |  | A |  | Název stavby | String | 120
Místo |  |  | N |  | Místo stavby | String | 50
Datum |  |  | A |  | Datum vykonaného exportu | Date
KSO |  |  | N |  | Klasifikace stavebního objektu | String | 15
CC-CZ |  |  | N |  | Klasifikace stavbeních děl | String | 15
CZ-CPV |  |  | N |  | Společný slovník pro veřejné zakázky | String | 20
CZ-CPA |  |  | N |  | Klasifikace produkce podle činností | String | 20
Zadavatel |  |  | N |  | Zadavatel zadaní | String | 50
IČ |  |  | N |  | IČ zadavatele zadaní | String | 20
DIČ |  |  | N |  | DIČ zadavatele zadaní | String | 20
Uchazeč |  |  | N |  | Uchazeč veřejné zakázky | String | 50
Projektant |  |  | N |  | Projektant | String | 50
Poznámka |  |  | N |  | Poznámka k zadání | String | 255
Sazba DPH |  |  | A |  | Rekapitulace sazeb DPH u položek soupisů | eGSazbaDph
Základna DPH |  |  | A |  | Základna DPH určena součtem celkové ceny z položek soupisů | Double
Hodnota DPH |  |  | A |  | Hodnota DPH | Double
Cena bez DPH |  |  | A |  | Celková cena bez DPH za celou stavbu. Sčítává se ze všech listů. | Double
Cena s DPH |  |  | A |  | Celková cena s DPH za celou stavbu | Double
Rekapitulace objektů stavby a soupisů prací
Název |  |  | Povinný |  | Popis | Typ | Max. počet
atributu |  |  | (A/N) |  |  |  | znaků
Kód |  |  | A |  | Přebírá se z Rekapitulace stavby | String | 20
Stavba |  |  | A |  | Přebírá se z Rekapitulace stavby | String | 120
Místo |  |  | N |  | Přebírá se z Rekapitulace stavby | String | 50
Datum |  |  | A |  | Přebírá se z Rekapitulace stavby | Date
Zadavatel |  |  | N |  | Přebírá se z Rekapitulace stavby | String | 50
Projektant |  |  | N |  | Přebírá se z Rekapitulace stavby | String | 50
Uchazeč |  |  | N |  | Přebírá se z Rekapitulace stavby | String | 50
Kód |  |  | A |  | Kód objektu | String | 20
Objektu, Soupis prací |  |  | A |  | Název objektu | String | 120
Cena bez DPH |  |  | A |  | Cena bez DPH za daný objekt | Double
Cena s DPH |  |  | A |  | Cena spolu s DPH za daný objekt | Double
Typ |  |  | A |  | Typ zakázky | eGTypZakazky
Krycí list soupisu
Název |  |  | Povinný |  | Popis | Typ | Max. počet
atributu |  |  | (A/N) |  |  |  | znaků
Stavba |  |  | A |  | Přebírá se z Rekapitulace stavby | String | 120
Objekt |  |  | A |  | Kód a název objektu | String | 20 + 120
Soupis |  |  | A |  | Kód a název soupisu | String | 20 + 120
KSO |  |  | N |  | Klasifikace stavebního objektu | String | 15
CC-CZ |  |  | N |  | Klasifikace stavbeních děl | String | 15
CZ-CPV |  |  | N |  | Společný slovník pro veřejné zakázky | String | 20
CZ-CPA |  |  | N |  | Klasifikace produkce podle činností | String | 20
Místo |  |  | N |  | Přebírá se z Rekapitulace stavby | String | 50
Zadavatel |  |  | N |  | Přebírá se z Rekapitulace stavby | String | 50
Uchazeč |  |  | N |  | Přebírá se z Rekapitulace stavby | String | 50
Projektant |  |  | N |  | Přebírá se z Rekapitulace stavby | String | 50
Poznámka |  |  | N |  | Poznámka k soupisu prací | String | 255
Sazba DPH |  |  | A |  | Rekapitulace sazeb DPH na položkách aktuálního soupisu | eGSazbaDph
Základna DPH |  |  | A |  | Základna DPH určena součtem celkové ceny z položek aktuálního soupisu | Double
Hodnota DPH |  |  | A |  | Hodnota DPH | Double
Cena bez DPH |  |  | A |  | Cena bez DPH za daný soupis | Double
Cena s DPH |  |  | A |  | Cena s DPH za daný soupis | Double
Rekapitulace členění soupisu prací
Název |  |  | Povinný |  | Popis | Typ | Max. počet
atributu |  |  | (A/N) |  |  |  | znaků
Stavba |  |  | A |  | Přebírá se z Rekapitulace stavby | String | 120
Objekt |  |  | A |  | Kód a název objektu, přebírá se z Krycího listu soupisu | String | 20 + 120
Soupis |  |  | A |  | Kód a název objektu, přebírá se z Krycího listu soupisu | String | 20 + 120
Místo |  |  | N |  | Přebírá se z Rekapitulace stavby | String | 50
Datum |  |  | A |  | Přebírá se z Rekapitulace stavby | Date
Zadavatel |  |  | N |  | Přebírá se z Rekapitulace stavby | String | 50
Projektant |  |  | N |  | Přebírá se z Rekapitulace stavby | String | 50
Uchazeč |  |  | N |  | Přebírá se z Rekapitulace stavby | String | 50
Kód dílu - Popis |  |  | A |  | Kód a název dílu ze soupisu | String | 20 + 100
Cena celkem |  |  | A |  | Cena celkem za díl ze soupisu | Double
Soupis prací
Název |  |  | Povinný |  | Popis | Typ | Max. počet
atributu |  |  | (A/N) |  |  |  | znaků
Stavba |  |  | A |  | Přebírá se z Rekapitulace stavby | String | 120
Objekt |  |  | A |  | Kód a název objektu | String | 20 + 120
Soupis |  |  | A |  | Přebírá se z Krycího listu soupisu | String | 20 + 120
Místo |  |  | N |  | Přebírá se z Krycího listu soupisu | String | 50
Datum |  |  | A |  | Přebírá se z Krycího listu soupisu | Date
Zadavatel |  |  | N |  | Přebírá se z Krycího listu soupisu | String | 50
Projektant |  |  | N |  | Přebírá se z Krycího listu soupisu | String | 50
Uchazeč |  |  | N |  | Přebírá se z Krycího listu soupisu | String | 50
PČ |  |  | A |  | Pořadové číslo položky soupisu | Long
Typ |  |  | A |  | Typ položky soupisu | eGTypPolozky | 1
Kód |  |  | A |  | Kód položky ze soupisu | String | 20
Popis |  |  | A |  | Popis položky ze soupisu | String | 255
MJ |  |  | A |  | Měrná jednotka položky | String | 10
Množství |  |  | A |  | Množství položky soupisu | Double
J.Cena |  |  | A |  | Jednotková cena položky | Double
Cena celkem |  |  | A |  | Cena celkem vyčíslena jako J.Cena * Množství | Double
Cenová soustava |  |  | N |  | Zařazení položky do cenové soustavy | String | 50
p |  |  | N |  | Poznámka položky ze soupisu | Memo
psc |  |  | N |  | Poznámka k souboru cen ze soupisu | Memo
pp |  |  | N |  | Plný popis položky ze soupisu | Memo
vv |  |  | N |  | Výkaz výměr (figura, výraz, výměra) ze soupisu | Text,Text,Double | 20, 150
Datová věta
Typ věty |  |  | Hodnota |  | Význam
eGSazbaDPH |  |  | základní |  | Základní sazba DPH
|  |  | snížená |  | Snížená sazba DPH
|  |  | nulová |  | Nulová sazba DPH
|  |  | zákl. přenesená |  | Základní sazba DPH přenesená
|  |  | sníž. přenesená |  | Snížená sazba DPH přenesená
eGTypZakazky |  |  | STA |  | Stavební objekt
|  |  | PRO |  | Provozní soubor
|  |  | ING |  | Inženýrský objekt
|  |  | VON |  | Vedlejší a ostatní náklady
|  |  | OST |  | Ostatní náklady
eGTypPolozky |  |  | 1 |  | Položka typu HSV
|  |  | 2 |  | Položka typu PSV
|  |  | 3 |  | Položka typu M
|  |  | 4 |  | Položka typu OST